## Záradék
Név :
Cím : |  | Kelt: 20.. év...........hó...nap
Szám :.............
KSH besorolás:.....................
Teljesítés:20.. év...........hó...nap
A munka leírása: |  | Készítette :.....................
Készült:
Költségvetés főösszesítő
Megnevezés |  | Anyagköltség | Díjköltség
1. Építmény közvetlen költségei |  | 0 | 0
2.1 ÁFA vetítési alap |  | 0
2.2 ÁFA | 27% | 0
3. A munka ára |  | 0
Aláírás

## Összesítő
Munkanem megnevezése | Anyag összege | Díj összege
Felvonulási létesítmények | 0 | 0
Zsaluzás és állványozás | 0 | 0
Irtás, föld- és sziklamunka | 0 | 0
Síkalapozás | 0 | 0
Helyszíni beton és vasbeton munka | 0 | 0
Előregyártott épületszerkezeti elem elhelyezése és szerelése | 0 | 0
Falazás és egyéb kőművesmunka | 0 | 0
Ácsmunka | 0 | 0
Vakolás és rabicolás | 0 | 0
Tetőfedés | 0 | 0
Hideg- és melegburkolatok készítése, aljzat előkészítés | 0 | 0
Bádogozás | 0 | 0
Fa- és műanyag szerkezet elhelyezése | 0 | 0
Fém nyílászáró és épületlakatos-szerkezet elhelyezése | 0 | 0
Felületképzés | 0 | 0
Szigetelés | 0 | 0
Elektromosenergia-ellátás, villanyszerelés | 0 | 0
Épületautomatika, -felügyelet (gyengeáram) | 0 | 0
Megújuló energiahasznosító berendezések | 0 | 0
Víz | 0 | 0
Fűtés | 0 | 0
Gázellátás | 0 | 0
Szellőzés | 0 | 0
Összesen: | 0 | 0

## Felvonulási létesítmények
Ssz. | Tételszám | Tétel szövege | Menny. | Egység | Anyag egységár | Díj egységre | Anyag összesen | Díj összesen
1 | 12-011-1.1-0025001 | Mobil WC bérleti díj elszámolása, szállítással, heti karbantartással Mobil W.C. bérleti díj/hó | 6 | db |  |  | 0 | 0
|  | Munkanem összesen: |  |  |  |  | 0 | 0

## Zsaluzás és állványozás
Ssz. | Tételszám | Tétel szövege | Menny. | Egység | Anyag egységár | Díj egységre | Anyag összesen | Díj összesen
1 | 15-001-1 | Sávalap egyoldalas zsaluzása fa zsaluzattal, max. 0,8 m magasságig | 56 | m2 |  |  | 0 | 0
2 | 15-002-1.1.2 | Kétoldali falzsaluzás függőleges vagy ferde sík felülettel, fa zsaluzattal, 3,01-6 m magasság között | 32.7 | m2 |  |  | 0 | 0
3 | 15-004-31.1 | Koszorúzsaluzás, zsaluzattól függetlenül, párkány nélkül | 13.5 | m2 |  |  | 0 | 0
4 | 15-012-21.2-0023003 | Homlokzati keretállványok, fém keretvázból, szintenkénti pallóterítéssel, korláttal, lábdeszkával, 0,75-1,20 m padlószélességgel, munkapadló távolság 2,50 m, 2,00 kN/m2 terhelhetőséggel, állványépítés MSZ és alkalmazástechnikai kézikönyv szerint, | 380 | m2 |  |  | 0 | 0
6,01-12,00 m munkapadló magasság között KRAUSE Stabilo homlokzati keretállvány 0,75 m padlószélességgel, 6,01-12,00 m munkapadló magasság között
5 | 15-012-25.1 | Védőfüggöny szerelése állványszerkezetre, műanyag hálóból | 380 | m2 |  |  | 0 | 0
|  | Munkanem összesen: |  |  |  |  | 0 | 0

## Irtás, föld- és sziklamunka
Ssz. | Tételszám | Tétel szövege | Menny. | Egység | Anyag egységár | Díj egységre | Anyag összesen | Díj összesen
1 | 21-002-1.3 | Humuszos termőréteg, termőföld leszedése, terítése gépi erővel, 18%-os terephajlásig, bármilyen talajban, szállítással, 200,1-400,0 m között | 25 | m3 |  |  | 0 | 0
2 | 21-003-6.1.1 | Munkaárok földkiemelése közmű nélküli területen, gépi erővel, kiegészítő kézi munkával, bármely konzisztenciájú, I-IV. oszt. talajban, dúcolás nélkül, 3,0 m2 szelvényig | 69 | m3 |  |  | 0 | 0
3 | 21-004-4.2.1-0120401 | Talajjavító réteg készítése vonalas létesítményeknél, 3,00 m szélesség felett, homokból Természetes szemmegoszlású homok, TH 0/4 P-TT, Nyékládháza | 28 | m3 |  |  | 0 | 0
4 | 21-008-1.1.1 | Döngölés kézi erővel száraz, földnedves I-II. fejtési talajosztályban | 18 | m3 |  |  | 0 | 0
5 | 21-011-9.1.1 | Villanyszerelés földmunkája; visszatöltéssel, döngöléssel, I-IV. oszt. talajban, kábelárok földmunkája 0,70 m mélységig, 0,40 m szélességig | 35 | m |  |  | 0 | 0
6 | 21-011-9.2.2 | Villanyszerelés földmunkája; visszatöltéssel, döngöléssel, I-IV. oszt. talajban, rúdföldelő földmunkája, 1,0 m3 földkiemelés, 3,0 m földfúrással | 8 | m |  |  | 0 | 0
|  | Munkanem összesen: |  |  |  |  | 0 | 0

## Síkalapozás
Ssz. | Tételszám | Tétel szövege | Menny. | Egység | Anyag egységár | Díj egységre | Anyag összesen | Díj összesen
1 | 23-003-2-0222210 | Vasbeton sáv-, talp- lemezalap készítése szivattyús technológiával, .....minőségű betonból C16/20 - X0v(H) képlékeny kavicsbeton keverék CEM 32,5 pc. Dmax = 16 mm, m = 6,6 finomsági modulussal | 74 | m3 |  |  | 0 | 0
2 | 23-003-11.1-0222210 | Szerelőbeton készítése, .....minőségű betonból 8 cm vastagságig C16/20 - X0v(H) képlékeny kavicsbeton keverék CEM 32,5 pc. Dmax = 16 mm, m = 6,6 finomsági modulussal | 18 | m3 |  |  | 0 | 0
|  | Munkanem összesen: |  |  |  |  | 0 | 0

## Helyszíni beton és vasbeton mun
Ssz. | Tételszám | Tétel szövege | Menny. | Egység | Anyag egységár | Díj egységre | Anyag összesen | Díj összesen
1 | 31-001-1.2.1-0220955 | Betonacél helyszíni szerelése függőleges vagy vízszintes tartószerkezetbe, bordás betonacélból, 4-10 mm átmérő között FERALPI hidegen húzott bordás betonacél, 6 m-es szálban, BHB55.50 8 mm | 0.4 | t |  |  | 0 | 0
2 | 31-001-1.2.2-0220668 | Betonacél helyszíni szerelése függőleges vagy vízszintes tartószerkezetbe, bordás betonacélból, 12-20 mm átmérő között Bordás betonacél, szálban, B60.50 16 mm | 2 | t |  |  | 0 | 0
3 | 31-001-2-0452001 | Hegesztett betonacél háló szerelése tartószerkezetbe FERALPI 4K1515 építési síkháló; 5,00 x 2,15 m; 150 x 150 mm osztással Ø 4,00 / 4,00 BHB55.50 | 2.03 | t |  |  | 0 | 0
4 | 31-021-2.3.1-0240410 | Vasbeton koszorú készítése, X0v(H), XC1, XC2, XC3 környezeti osztályú, kissé képlékeny vagy képlékeny konzisztenciájú betonból, betonszivattyús technológiával, vibrátoros tömörítéssel, 400 cm2 keresztmetszetig C25/30 - X0v(H) kissé képlékeny kavicsbeton | 12 | m3 |  |  | 0 | 0
keverék CEM 52,5 pc. Dmax = 24 mm, m = 6,9 finomsági modulussal
5 | 31-021-8.1-0240110 | Téglabetétes vagy béléselemes bordás, gerendás födémlemez gerendás födémlemez készítése, 15°-os tetőhajlásszögig, 6 cm-es felbeton vastagságig, X0v(H), XC1, XC2, XC3 környezeti osztályú, kissé képlékeny vagy képlékeny konzisztenciájú betonból, kézi | 25 | m3 |  |  | 0 | 0
erővel, vibrátoros tömörítéssel C25/30 - X0v(H) kissé képlékeny kavicsbeton keverék CEM 52,5 pc. Dmax = 16 mm, m = 6,5 finomsági modulussal
6 | 31-031-2.2.1 | Úsztatott vagy fűtési esztrich készítése, helyszínen kevert, cementbázisú esztrichből, C16 szilárdsági osztálynak megfelelően 6 cm vastagságban, aljzatbeton, padlás felbeton | 472 | m2 |  |  | 0 | 0
|  | Munkanem összesen: |  |  |  |  | 0 | 0

## Előregyártott épületszerkezeti
Ssz. | Tételszám | Tétel szövege | Menny. | Egység | Anyag egységár | Díj egységre | Anyag összesen | Díj összesen
1 | 32-002-1.1.1-0120010 | Előregyártott azonnal terhelhető nyílásáthidaló elhelyezése (válaszfal áthidalók is), tartószerkezetre, csomóponti kötés nélkül, falazat szélességű áthidaló elemekből vagy több elem egymás mellé sorolásával, a teherhordó falváll előkészítésével, | 7 | db |  |  | 0 | 0
kiegészítő hőszigetelés elhelyezése nélkül, 0,10 t/db tömegig, égetett agyag-kerámia köpenyes nyílásáthidaló POROTHERM A-10 kerámia burkolatú nyílásáthidaló, 1,00 m
2 | 32-002-1.1.1-0120011 | Előregyártott azonnal terhelhető nyílásáthidaló elhelyezése (válaszfal áthidalók is), tartószerkezetre, csomóponti kötés nélkül, falazat szélességű áthidaló elemekből vagy több elem egymás mellé sorolásával, a teherhordó falváll előkészítésével, | 3 | db |  |  | 0 | 0
kiegészítő hőszigetelés elhelyezése nélkül, 0,10 t/db tömegig, égetett agyag-kerámia köpenyes nyílásáthidaló POROTHERM A-10 kerámia burkolatú nyílásáthidaló, 1,25 m
3 | 32-002-1.1.1-0120012 | Előregyártott azonnal terhelhető nyílásáthidaló elhelyezése (válaszfal áthidalók is), tartószerkezetre, csomóponti kötés nélkül, falazat szélességű áthidaló elemekből vagy több elem egymás mellé sorolásával, a teherhordó falváll előkészítésével, | 9 | db |  |  | 0 | 0
kiegészítő hőszigetelés elhelyezése nélkül, 0,10 t/db tömegig, égetett agyag-kerámia köpenyes nyílásáthidaló POROTHERM A-10 kerámia burkolatú nyílásáthidaló, 1,50 m
4 | 32-002-1.1.1-0121016 | Előregyártott azonnal terhelhető nyílásáthidaló elhelyezése (válaszfal áthidalók is), tartószerkezetre, csomóponti kötés nélkül, falazat szélességű áthidaló elemekből vagy több elem egymás mellé sorolásával, a teherhordó falváll előkészítésével, | 1 | db |  |  | 0 | 0
kiegészítő hőszigetelés elhelyezése nélkül, 0,10 t/db tömegig, égetett agyag-kerámia köpenyes nyílásáthidaló BAKONYTHERM 12 kerámia burkolatú nyílásáthidaló, 2,25 m, Cikkszám: ATH007
5 | 32-002-1.1.1-0121031 | Előregyártott azonnal terhelhető nyílásáthidaló elhelyezése (válaszfal áthidalók is), tartószerkezetre, csomóponti kötés nélkül, falazat szélességű áthidaló elemekből vagy több elem egymás mellé sorolásával, a teherhordó falváll előkészítésével, | 10 | db |  |  | 0 | 0
kiegészítő hőszigetelés elhelyezése nélkül, 0,10 t/db tömegig, égetett agyag-kerámia köpenyes nyílásáthidaló BAKONYTHERM elemmagas kerámia burkolatú nyílásáthidaló, 1,00 m, Cikkszám: ÁTH014
6 | 32-002-1.1.1-0121032 | Előregyártott azonnal terhelhető nyílásáthidaló elhelyezése (válaszfal áthidalók is), tartószerkezetre, csomóponti kötés nélkül, falazat szélességű áthidaló elemekből vagy több elem egymás mellé sorolásával, a teherhordó falváll előkészítésével, | 2 | db |  |  | 0 | 0
kiegészítő hőszigetelés elhelyezése nélkül, 0,10 t/db tömegig, égetett agyag-kerámia köpenyes nyílásáthidaló BAKONYTHERM elemmagas kerámia burkolatú nyílásáthidaló, 1,25 m, Cikkszám: ÁTH015
7 | 32-002-1.1.1-0121033 | Előregyártott azonnal terhelhető nyílásáthidaló elhelyezése (válaszfal áthidalók is), tartószerkezetre, csomóponti kötés nélkül, falazat szélességű áthidaló elemekből vagy több elem egymás mellé sorolásával, a teherhordó falváll előkészítésével, | 36 | db |  |  | 0 | 0
kiegészítő hőszigetelés elhelyezése nélkül, 0,10 t/db tömegig, égetett agyag-kerámia köpenyes nyílásáthidaló BAKONYTHERM elemmagas kerámia burkolatú nyílásáthidaló, 1,50 m, Cikkszám: ÁTH016
8 | 32-002-1.1.1-0121034 | Előregyártott azonnal terhelhető nyílásáthidaló elhelyezése (válaszfal áthidalók is), tartószerkezetre, csomóponti kötés nélkül, falazat szélességű áthidaló elemekből vagy több elem egymás mellé sorolásával, a teherhordó falváll előkészítésével, | 16 | db |  |  | 0 | 0
kiegészítő hőszigetelés elhelyezése nélkül, 0,10 t/db tömegig, égetett agyag-kerámia köpenyes nyílásáthidaló BAKONYTHERM elemmagas kerámia burkolatú nyílásáthidaló, 1,75 m, Cikkszám: ÁTH017
9 | 32-002-1.1.1-0121037 | Előregyártott azonnal terhelhető nyílásáthidaló elhelyezése (válaszfal áthidalók is), tartószerkezetre, csomóponti kötés nélkül, falazat szélességű áthidaló elemekből vagy több elem egymás mellé sorolásával, a teherhordó falváll előkészítésével, | 4 | db |  |  | 0 | 0
kiegészítő hőszigetelés elhelyezése nélkül, 0,10 t/db tömegig, égetett agyag-kerámia köpenyes nyílásáthidaló BAKONYTHERM elemmagas kerámia burkolatú nyílásáthidaló, 2,50 m, Cikkszám: ÁTH020
10 | 32-003-1.21.1-0110997 | Nagyüzemi előregyártású vízszintes tartószerkezeti elem elhelyezése, előre elkészített gyámolító szerkezetre, kézi erővel, csomóponti kötés nélkül, előregyártott kerámia burkolatú feszített vasbeton födémgerenda elhelyezése, 0,08 t/db tömegig POROTHERM | 42 | db |  |  | 0 | 0
kerámia burkolatú vasbeton gerenda, 2,50 m
11 | 32-003-1.21.1-0111003 | Nagyüzemi előregyártású vízszintes tartószerkezeti elem elhelyezése, előre elkészített gyámolító szerkezetre, kézi erővel, csomóponti kötés nélkül, előregyártott kerámia burkolatú feszített vasbeton födémgerenda elhelyezése, 0,08 t/db tömegig POROTHERM | 4 | db |  |  | 0 | 0
kerámia burkolatú vasbeton gerenda, 4,00 m
12 | 32-003-1.21.1-0111006 | Nagyüzemi előregyártású vízszintes tartószerkezeti elem elhelyezése, előre elkészített gyámolító szerkezetre, kézi erővel, csomóponti kötés nélkül, előregyártott kerámia burkolatú feszített vasbeton födémgerenda elhelyezése, 0,08 t/db tömegig POROTHERM | 3 | db |  |  | 0 | 0
kerámia burkolatú vasbeton gerenda, 4,75 m
13 | 32-003-1.21.1-0111007 | Nagyüzemi előregyártású vízszintes tartószerkezeti elem elhelyezése, előre elkészített gyámolító szerkezetre, kézi erővel, csomóponti kötés nélkül, előregyártott kerámia burkolatú feszített vasbeton födémgerenda elhelyezése, 0,08 t/db tömegig POROTHERM | 2 | db |  |  | 0 | 0
kerámia burkolatú vasbeton gerenda, 5,00 m
14 | 32-003-1.21.2-0111009 | Nagyüzemi előregyártású vízszintes tartószerkezeti elem elhelyezése, előre elkészített gyámolító szerkezetre, kézi erővel, csomóponti kötés nélkül, előregyártott kerámia burkolatú feszített vasbeton födémgerenda elhelyezése, 0,08 t/db tömeg felett | 2 | db |  |  | 0 | 0
POROTHERM kerámia burkolatú vasbeton gerenda, 5,50 m
15 | 32-003-1.21.2-0111011 | Nagyüzemi előregyártású vízszintes tartószerkezeti elem elhelyezése, előre elkészített gyámolító szerkezetre, kézi erővel, csomóponti kötés nélkül, előregyártott kerámia burkolatú feszített vasbeton födémgerenda elhelyezése, 0,08 t/db tömeg felett | 4 | db |  |  | 0 | 0
POROTHERM kerámia burkolatú vasbeton gerenda, 6,00 m
16 | 32-003-1.21.2-0111013 | Nagyüzemi előregyártású vízszintes tartószerkezeti elem elhelyezése, előre elkészített gyámolító szerkezetre, kézi erővel, csomóponti kötés nélkül, előregyártott kerámia burkolatú feszített vasbeton födémgerenda elhelyezése, 0,08 t/db tömeg felett | 2 | db |  |  | 0 | 0
POROTHERM kerámia burkolatú vasbeton gerenda, 6,50 m
17 | 32-003-1.21.2-0111015 | Nagyüzemi előregyártású vízszintes tartószerkezeti elem elhelyezése, előre elkészített gyámolító szerkezetre, kézi erővel, csomóponti kötés nélkül, előregyártott kerámia burkolatú feszített vasbeton födémgerenda elhelyezése, 0,08 t/db tömeg felett | 4 | db |  |  | 0 | 0
POROTHERM kerámia burkolatú vasbeton gerenda, 7,00 m
18 | 32-003-1.21.2-0111016 | Nagyüzemi előregyártású vízszintes tartószerkezeti elem elhelyezése, előre elkészített gyámolító szerkezetre, kézi erővel, csomóponti kötés nélkül, előregyártott kerámia burkolatú feszített vasbeton födémgerenda elhelyezése, 0,08 t/db tömeg felett | 13 | db |  |  | 0 | 0
POROTHERM kerámia burkolatú vasbeton gerenda, 7,25 m
19 | 32-004-1.1.1.1-0131001 | Üzemben előregyártott béléstest elhelyezése kiselemes "kézi" födémekbe, gerendák közé, gerendavállakra, a felfekvési egyenetlenséget kiküszöbölő és az együttdolgozást biztosító habarcsréteg bedolgozásával, szimplán kiosztott vasbeton gerendák közé, 15 kg/db tömeg alatt, égetett agyag-kerámia béléstest POROTHERM kerámia béléstest 60/17-es 25x52x17 cm, 6,67 db/m˛ | 200 | m2 |  |  | 0 | 0
|  | Munkanem összesen: |  |  |  |  | 0 | 0

## Falazás és egyéb kőművesmunka
Ssz. | Tételszám | Tétel szövege | Menny. | Egység | Anyag egységár | Díj egységre | Anyag összesen | Díj összesen
1 | 33-000-1.1.2.1.1 | Teherhordó és kitöltő falazat bontása, égetett agyag-kerámia termékekből, falazóblokkból, bármilyen falvastagsággal, falazó, cementes mészhabarcsból | 5.4 | m3 |  |  | 0 | 0
2 | 33-001-1.1.2.3.1.2.1-0127465 | Teherhordó és kitöltő falazat készítése, égetett agyag-kerámia termékekből, nútféderes elemekből, 300 mm falvastagságban, 300x250x240 vagy 300×250×238 mm-es méretű kézi falazóblokkból, falazó, cementes mészhabarcsba falazva POROTHERM 30 N+F nútféderes | 359 | m2 |  |  | 0 | 0
kézi falazóblokk, 300x250x238 mm, M 1 (Hf10-mc) falazó, cementes mészhabarcs
3 | 33-011-1.1.2.1.2.1.1-2132106 | Válaszfal építése, égetett agyag-kerámia termékekből, nútféderes elemekből, 100 mm falvastagságban, 500x238x100 mm-es méretű válaszfallapból, falazó, cementes mészhabarcsba falazva POROTHERM 10 N+F válaszfallap, 500x238x100 mm, M 1 (Hf10-mc) falazó, | 205 | m2 |  |  | 0 | 0
cementes mészhabarcs
4 | 33-063-1.1.1 | Faláttörés 30x30 cm méretig, téglafalban | 20 | db |  |  | 0 | 0
5 | 33-063-3.2.1 | Horonyvésés, téglafalban, 8 cm2 keresztmetszetig | 1800 | m |  |  | 0 | 0
6 | 33-063-21.1.1 | Fészekvésés, téglafalban, 0,015 m3-ig | 109 | db |  |  | 0 | 0
|  | Munkanem összesen: |  |  |  |  | 0 | 0

## Ácsmunka
Ssz. | Tételszám | Tétel szövege | Menny. | Egység | Anyag egységár | Díj egységre | Anyag összesen | Díj összesen
1 | 35-001-1.8-0680041 | Fa tetőszerkezetek bármely rendszerben faragott (fűrészelt) fából, 0,061-0,070 m3/m2 bedolgozott famennyiség között Fűrészelt gerenda 150x200-300x300 mm 3-6.5 m I.o. | 408 | m2 |  |  | 0 | 0
2 | 35-002-1-0113021 | Fóliaterítés és -felerősítés 10 cm-es átfedéssel MASTERPLAST Isoflex Classic PP szövet alapú tetőfólia magas szakítószilárdsággal mérsékelten hővisszaverő felülettel, W1, Cikkszám: 0205-00015000 | 408 | m2 |  |  | 0 | 0
3 | 35-003-1.5-0410051 | Tetőlécezés betoncserép alá, 5/4-es lécből BRAMAC tetőléc 2-6,5 m hosszú 30/32x48/50 mm | 408 | m2 |  |  | 0 | 0
4 | 35-004-1.3 | Deszkázás ereszdeszkázás gyalult, hornyolt deszkával, hajópadlóval | 145 | m2 |  |  | 0 | 0
5 | 35-011-1.1.2-0251507 | Faanyag gomba és rovarkártevő elleni megelőző védelme merítéses, bemártásos fürösztéses technológiával felhordott anyaggal PANNON-PROTECT WOLMANIT QB-1 cc. kül- és beltéri, gyorsan kötődő vízbázisú faanyagvédő áztatószer koncentrátum, színtelen és zöld | 408 | m2 |  |  | 0 | 0
6 | 35-021-1-0211271 | Faanyag lángmentesítése mázolási technológiával felhordott anyaggal, egyszeri bevonat KEMIKÁL TETOL FB égéskésleltető, gomba- és rovarkárosítás elleni, faanyagvédő szer, zöld | 408 | m2 |  |  | 0 | 0
|  | Munkanem összesen: |  |  |  |  | 0 | 0

## Vakolás és rabicolás
Ssz. | Tételszám | Tétel szövege | Menny. | Egység | Anyag egységár | Díj egységre | Anyag összesen | Díj összesen
1 | 36-001-1.1.1-0550040 | Sima oldalfalvakolat készítése kézi felhordással, belső, vakoló cementes mészhabarccsal, téglafelületen, 1,5 cm vastagságban Hvb8-mc, belső, vakoló cementes mészhabarccsal és Hs60-cm, felületképző (simító), meszes cementhabarccsal | 979 | m2 |  |  | 0 | 0
2 | 36-002-11.1-0411030 | Tapadóhíd képzése gyári zsákos gúzanyaggal, kézi erővel weber 705 KPS cementes gúz, Kód: P705 | 979 | m2 |  |  | 0 | 0
3 | 36-005-11.1.2.1.1-0415100 | Hagyományos nemesvakolat készítése kézi felhordással, dörzsölt felülettel, függőleges felületen, homlokzaton finomszemcsés dmax ≤ 2,0 mm Baumit EdelPutz Nemesvakolat, dörzsölt, 2 mm vtg., fehér, Cikkszám: 253004/1 | 300 | m2 |  |  | 0 | 0
4 | 36-011-6-0391213 | Üvegszövet háló elhelyezése, függőleges, vízszintes, ferde vagy íves felületen Baumit felirat nélküli üvegszövet, Cikkszám: 956199 | 300 | m2 |  |  | 0 | 0
5 | 36-051-1.1-0191031 | Beltéri vakolóprofilok elhelyezése, horganyzott acélból, alumíniumból, polisztirolból, rozsdamentes acélból, 1 - 20 mm vakolatvastagsághoz, pozitív sarkokra PROTEKTOR beltéri vakolóprofil pozitív sarkokra 15 mm vakolathoz, horganyzott acél, Cikkszám: 1043 | 220 | m |  |  | 0 | 0
|  | Munkanem összesen: |  |  |  |  | 0 | 0

## Tetőfedés
Ssz. | Tételszám | Tétel szövege | Menny. | Egység | Anyag egységár | Díj egységre | Anyag összesen | Díj összesen
1 | 41-003-21.1.2-0115161 | Egyszeres fedés húzott, hornyolt tetőcserepekkel, rögzítés nélkül, 31-35° tetőhajlásszög között TONDACH Hornyolt ívesvágású kerámia alapcserép, 21x40 cm, téglavörös | 408 | m2 |  |  | 0 | 0
2 | 41-003-29.3-0115318 | Egyszeres húzott, hornyolt tetőcserép fedésnél, taréjgerinc készítése kúpcseréppel, kúpcseréprögzítővel,gerincszellőző-szalaggal, fésűs gerincelemmel vagy kúpalátéttel TONDACH Sajtolt sima gerinccserép gerincrögzítővel, kerámia, 43x25/21,5 cm, téglavörös | 51 | m |  |  | 0 | 0
3 | 41-003-119.33 | Sajtolt égetett agyag tetőcserepeknél tetőkibúvó ablak elhelyezése | 1 | db |  |  | 0 | 0
|  | Munkanem összesen: |  |  |  |  | 0 | 0

## Hideg- és melegburkolatok készí
Ssz. | Tételszám | Tétel szövege | Menny. | Egység | Anyag egységár | Díj egységre | Anyag összesen | Díj összesen
1 | 42-001-1.6.1.2-0512005 | Fal-, pillér-, és oszlopburkolat készítése, ágyazó, meszes cementhabarcsba vagy falazó, cementes mészhabarcsba fektetve, csempelapból, kötésben vagy hálósan rakva, nyitott hézaggal, 15x20 cm-es 15x20 cm-es mázas kerámia átlagár | 147 | m2 |  |  | 0 | 0
2 | 42-011-1.1.1.1-0211253 | Fal-, pillér és oszlopburkolat hordozószerkezetének felületelőkészítése beltérben, tégla, beton és vakolt alapfelületen, felületelőkészítő alapozó és tapadóhíd felhordása egy rétegben KEMIKÁL SORIPON önterülő aljzatkiegyenlítő alapozó, tapadóhíd | 206 | m2 |  |  | 0 | 0
3 | 42-011-1.1.3.3.1-0215096 | Fal-, pillér és oszlopburkolat hordozószerkezetének felületelőkészítése beltérben, meglévő hidegburkolaton simító felületkiegyenlítés készítése 5 mm átlagos rétegvastagságban Baumit Nivello Quattro önterülő aljzatkiegyenlítő, max.: 20 mm, Cikkszám: 156204 | 206 | m2 |  |  | 0 | 0
4 | 42-022-1.1.1.2.1.1-0212003 | Padlóburkolat készítése, beltérben, tégla, beton, vakolt alapfelületen, gres, kőporcelán lappal, kötésben vagy hálósan, 3-5 mm vtg. ragasztóba rakva, 1-10 mm fugaszélességgel, 20x20 - 40x40 cm közötti lapmérettel LB-Knauf GRES/Gres ragasztó, EN 12004 | 67.5 | m2 |  |  | 0 | 0
szerinti C2TE minősítéssel, kül- és beltérbe, fagyálló, padlófűtéshez is, Cikkszám: K00617801 LB-Knauf Colorin flex fugázó, EN 13888 szerinti CG2 minősítéssel, fehér, Cikkszám: K00630***
5 | 42-022-2.1.2.1.1-0212003 | Lábazatburkolat készítése, beltérben, gres, kőporcelán lappal, egyenes, egysoros kivitelben, 3-5 mm ragasztóba rakva, 1-10 mm fugaszélességgel, 10 cm magasságig, 20x20 - 40×40 cm közötti lapmérettel LB-Knauf GRES/Gres ragasztó, EN 12004 szerinti C2TE | 70 | m |  |  | 0 | 0
minősítéssel, kül- és beltérbe, fagyálló, padlófűtéshez is, Cikkszám: K00617801 LB-Knauf Colorin flex fugázó, EN 13888 szerinti CG2 minősítéssel, fehér, Cikkszám: K00630***
6 | 42-042-11.1-0312051 | PVC burkolat fektetése kiegyenlített aljzatra, habosított, heterogén PVC-lemezből (ragasztó anyag külön tételben kiírva) Tarkett Tapiflex Essential 50 heterogén PVC burkolat, PUR felületnemesítés, 3,15 mm vtg., 0,5 mm kopt. rtg., 2 m x 23 m, 40 szín | 120 | m2 |  |  | 0 | 0
7 | 42-043-9-0310354 | Ajánlott ragasztó PVC burkolat fektetéséhez (a ragasztás ideje a burkolási tételeknél szerepel) HENKEL Thomsit UK 400, univerzális ragasztó, Cikkszám: 1 796 282 | 120 | m2 |  |  | 0 | 0
|  | Munkanem összesen: |  |  |  |  | 0 | 0

## Bádogozás
Ssz. | Tételszám | Tétel szövege | Menny. | Egység | Anyag egységár | Díj egységre | Anyag összesen | Díj összesen
1 | 43-001-1.1.2.2-0113032 | Táblás fedések; Fémlemez fedés táblalemezből egyszerű korcolt kivitelben, színes műanyagbevonatú horganyzott acéllemezből MEGAPROFIL síklemez védőfóliával, táblásítva vagy tekercsben, Lv=0,6 mm RAL standard 25PE külső bevonattal, 1240 mm széles, | 27 | m2 |  |  | 0 | 0
Cikkszám: GSLRAL060
2 | 43-002-1.2-0144002 | Függőereszcsatorna szerelése, félkörszelvényű, bármilyen kiterített szélességben, színes műanyagbevonatú horganyzott acéllemezből LINDAB Rainline R 125 félkörszelvényű függő ereszcsatorna, horganyzott acél + Elite bevonat, standard színben | 87 | m |  |  | 0 | 0
3 | 43-002-11.2-0144015 | Lefolyócső szerelése kör keresztmetszettel, bármilyen kiterített szélességgel, színes műanyagbevonatú horganyzott acéllemezből LINDAB Rainline SRÖR 120 körszelvényű lefolyócső egyik végén szűkítve, horganyzott acél + Elite bevonat, standard színben | 22 | m |  |  | 0 | 0
4 | 43-003-4.1.2.1-0993273 | Falszegély szerelése keményhéjalású tetőhöz, színes műanyagbevonatú horganyzott acéllemezből, 33 cm kiterített szélességig LINDAB Seamline FOP szegély tűzihorganyzott acél + Classic bevonat, standard színben, 0,6 mm vtg., kiterített szélesség: 301-350 mm | 64 | m |  |  | 0 | 0
5 | 43-003-7.1.2.2-0993280 | Hajlatbádogozás korcolt kivitelben, kiselemes vagy táblás tetőfedő rendszerhez, egyenes kivitelben, színes műanyagbevonatú horganyzott acéllemezből, 66-80 cm kiterített szélességgel LINDAB Seamline FOP szegély tűzihorganyzott acél + Classic bevonat, | 6 | m |  |  | 0 | 0
standard színben, 0,6 mm vtg., kiterített szélesség: 651-700 mm
6 | 43-003-8.2.1-0993273 | Ablak- vagy szemöldökpárkány színes műanyagbevonatú horganyzott acéllemezből, 50 cm kiterített szélességig LINDAB Seamline FOP szegély tűzihorganyzott acél + Classic bevonat, standard színben, 0,6 mm vtg., kiterített szélesség: 301-350 mm | 21 | m |  |  | 0 | 0
|  | Munkanem összesen: |  |  |  |  | 0 | 0

## Fa- és műanyag szerkezet elhely
Ssz. | Tételszám | Tétel szövege | Menny. | Egység | Anyag egységár | Díj egységre | Anyag összesen | Díj összesen
1 | 44-001-1.1.1.1-0131032 | Fa beltéri nyílászárók elhelyezése, előre kihagyott falnyílásba, utólagos elhelyezéssel, tömítés nélkül, (szerelvényezve, finom beállítással), MDF vagy keményhéjszerkezetes ajtó, 6,00 m kerületig Beltéri kazettás ajtó, tele lemezelt, egyszárnyú, MDF | 8 | db |  |  | 0 | 0
tokkal, kilincs nélkül, 75x210 cm
2 | 44-001-1.1.1.1-0131034 | Fa beltéri nyílászárók elhelyezése, előre kihagyott falnyílásba, utólagos elhelyezéssel, tömítés nélkül, (szerelvényezve, finom beállítással), MDF vagy keményhéjszerkezetes ajtó, 6,00 m kerületig Beltéri kazettás ajtó, tele lemezelt, egyszárnyú, MDF | 2 | db |  |  | 0 | 0
tokkal, kilincs nélkül, 90x210 cm
3 | 44-001-1.1.1.2-0131036 | Fa beltéri nyílászárók elhelyezése, előre kihagyott falnyílásba, utólagos elhelyezéssel, tömítés nélkül, (szerelvényezve, finom beállítással), MDF vagy keményhéjszerkezetes ajtó, 6,01-10,00 m kerület között Beltéri kazettás ajtó, tele lemezelt, | 7 | db |  |  | 0 | 0
egyszárnyú, MDF tokkal, kilincs nélkül, 100x210 cm
4 | 44-001-1.1.1.2-0131046 | Fa beltéri nyílászárók elhelyezése, előre kihagyott falnyílásba, utólagos elhelyezéssel, tömítés nélkül, (szerelvényezve, finom beállítással), MDF vagy keményhéjszerkezetes ajtó, 6,01-10,00 m kerület között Beltéri kazettás ajtó, felül üvegezhető, | 12 | db |  |  | 0 | 0
egyszárnyú, MDF tokkal, kilincs nélkül, 105x210 cm
5 | 44-002-2 | Könyöklő, elhelyezése (szereléssel) 40 mm x 120 mm | 21 | m |  |  | 0 | 0
6 | 44-011-1.1.1-0168404 | Műanyag kültéri nyílászárók elhelyezése előre kihagyott falnyílásba, hőszigetelt, fokozott légzárású bejárati ajtó, tömítés nélkül (szerelvényezve, finom beállítással), 5,01-10,00 m kerület között FENSTHERM FUTURE befelé nyíló üvegezett bejárati ajtó, 5 | 1 | db |  |  | 0 | 0
kamrás PROFINE 76 PVC profil, Uw<1,15 W/m2K, mérete: 90 x 225 cm
7 | 44-011-1.1.1-0168406 | Műanyag kültéri nyílászárók elhelyezése előre kihagyott falnyílásba, hőszigetelt, fokozott légzárású bejárati ajtó, tömítés nélkül (szerelvényezve, finom beállítással), 5,01-10,00 m kerület között FENSTHERM FUTURE befelé nyíló üvegezett bejárati ajtó, 5 | 2 | db |  |  | 0 | 0
kamrás PROFINE 76 PVC profil, Uw<1,15 W/m2K, mérete: 105 x 240 cm
8 | 44-012-1.1.1.5.1-0222361 | Műanyag kültéri nyílászárók, hőszigetelt, fokozott légzárású ablak elhelyezése előre kihagyott falnyílásba, tömítés nélkül (szerelvényezve, finombeállítással), 4,00 m kerületig, hatkamrás profil, egyszárnyú bukó-nyíló REHAU Euro-Design 86 bukó-nyíló | 4 | db |  |  | 0 | 0
ablak, fehér, Ug = 1,1 W/m2K 60 x 60 cm
9 | 44-012-1.1.1.5.1-0222363 | Műanyag kültéri nyílászárók, hőszigetelt, fokozott légzárású ablak elhelyezése előre kihagyott falnyílásba, tömítés nélkül (szerelvényezve, finombeállítással), 4,00 m kerületig, hatkamrás profil, egyszárnyú bukó-nyíló REHAU Euro-Design 86 bukó-nyíló | 4 | db |  |  | 0 | 0
ablak, fehér, Ug = 1,1 W/m2K 60 x 120 cm
10 | 44-012-1.1.1.5.1-0222366 | Műanyag kültéri nyílászárók, hőszigetelt, fokozott légzárású ablak elhelyezése előre kihagyott falnyílásba, tömítés nélkül (szerelvényezve, finombeállítással), 4,00 m kerületig, hatkamrás profil, egyszárnyú bukó-nyíló REHAU Euro-Design 86 bukó-nyíló | 10 | db |  |  | 0 | 0
ablak, fehér, Ug = 1,1 W/m2K 100 x 110 cm
11 | 44-012-1.1.2.7.1-0221872 | Műanyag kültéri nyílászárók, hőszigetelt, fokozott légzárású ablak elhelyezése előre kihagyott falnyílásba, tömítés nélkül (szerelvényezve, finombeállítással), 4,00 m kerület felett hatkamrás profil, egyszárnyú, bukó-nyíló REHAU GENEO MD szálerősítéses | 7 | db |  |  | 0 | 0
profilú bukó-nyíló ablak, fehér, Ug = 0,6 W/m2K 120 x 160 cm
12 | 44-012-1.1.2.7.1-0222367 | Műanyag kültéri nyílászárók, hőszigetelt, fokozott légzárású ablak elhelyezése előre kihagyott falnyílásba, tömítés nélkül (szerelvényezve, finombeállítással), 4,00 m kerület felett hatkamrás profil, egyszárnyú, bukó-nyíló REHAU Euro-Design 86 bukó-nyíló | 10 | db |  |  | 0 | 0
ablak, fehér, Ug = 1,1 W/m2K 100 x 120 cm
13 | 44-012-1.1.2.7.1-0222368 | Műanyag kültéri nyílászárók, hőszigetelt, fokozott légzárású ablak elhelyezése előre kihagyott falnyílásba, tömítés nélkül (szerelvényezve, finombeállítással), 4,00 m kerület felett hatkamrás profil, egyszárnyú, bukó-nyíló REHAU Euro-Design 86 bukó-nyíló | 1 | db |  |  | 0 | 0
ablak, fehér, Ug = 1,1 W/m2K 100 x 135 cm
14 | 44-012-2-0212961 | Műanyag lécek, sorolók, kiegészítők elhelyezése (beépítéssel) REHAU rögzítő falkarom | 10 | m |  |  | 0 | 0
|  | Munkanem összesen: |  |  |  |  | 0 | 0

## Fém nyílászáró és épületlakatos
Ssz. | Tételszám | Tétel szövege | Menny. | Egység | Anyag egységár | Díj egységre | Anyag összesen | Díj összesen
1 | 45-004-2-0180301 | Lépcsőkorlát elhelyezése fészekbe vagy kőcsavaros rögzítéssel Acélcső korlát, 51 mm átmérőjű kézfogóval, alatta 5 sor 18 mm átmérőjű osztással, porszórt felülettel | 29 | m |  |  | 0 | 0
2 | 45-011-1.1.2.1-0185011 | Beltéri információs rendszer elhelyezése, változó szélességben és sorkiosztásban, eloxált alumíniumból, piktogram műanyag betéttel SPANDEX beltéri piktogram műanyag betéttel 100x20 mm edge profil, 100x100x1 mm betéttel, záróprofillal | 23 | db |  |  | 0 | 0
3 | 45-011-11.1.2-0185023 | Kültéri információs rendszer elhelyezése csőoszlopra, betonalap és földmunka nélkül, változó szélességben és sorkiosztásban, nyers alumíniumból, C-fix eligazító tábla SPANDEX kültéri C-FIX eligazító tábla 120x700x3 mm alumínium lemez, végzáróval | 2 | db |  |  | 0 | 0
|  | Munkanem összesen: |  |  |  |  | 0 | 0

## Felületképzés
Ssz. | Tételszám | Tétel szövege | Menny. | Egység | Anyag egységár | Díj egységre | Anyag összesen | Díj összesen
1 | 47-000-1.21.7.1.1-0419501 | Belső festéseknél felület előkészítése, részmunkák; glettelés, gipszes glettel, vakolt felületen, tagolatlan felületen POLI-FARBE Corso 0-6 beltéri glettanyag, fehér | 832 | m2 |  |  | 0 | 0
2 | 47-010-2.1.1-0419506 | Enyhén nedvszívó vagy sima falfelületek tapadásközvetítő alapozása, vizes-diszperziós akril bázisú alapozóval, tagolatlan felületen POLI-FARBE Inntaler diszperziós mélyalapzó | 832 | m2 |  |  | 0 | 0
3 | 47-011-5.1.2.2 | Olajfestések, ólommentes olaj kötőanyagú, fehér vagy színes falfestékkel, ásványi alapfelületen, két rétegben, tagolt sima felületen | 178 | m2 |  |  | 0 | 0
4 | 47-011-15.1.1.1-0160001 | Diszperziós festés műanyag bázisú vizes-diszperziós fehér vagy gyárilag színezett festékkel, új vagy régi lekapart, előkészített alapfelületen, vakolaton, két rétegben, tagolatlan sima felületen POLI-FARBE beltéri fal és mennyezetfesték | 634 | m2 |  |  | 0 | 0
5 | 47-021-12.2.1-0419523 | Korróziógátló alapozás nagyméretű acélszerkezeten, műgyanta kötőanyagú, oldószertartalmú festékkel POLI-FARBE Cellkolor korróziógátló alapozó | 18 | m2 |  |  | 0 | 0
6 | 47-021-31.2.1-0130361 | Acélfelületek átvonó festése acélszerkezeten, nagyobb acélfelületen műgyanta kötőanyagú, oldószeres festékkel Trinát magasfényű zománcfesték, fehér 100, EAN: 5995061119042 | 18 | m2 |  |  | 0 | 0
7 | 47-031-1.1.2.1-0418751 | Belső fafelületek alapmázolása, műgyantabázisú vizes diszperziós lazúrokkal, tagolatlan felületen Revco Wood-Line falazúr, natúr | 144 | m2 |  |  | 0 | 0
8 | 47-031-1.12.1.1-0418751 | Belső fafelületek lazúrozása, akrilátlatex bázisú, vízzel hígítható páccal, tagolatlan felületen Revco Wood-Line falazúr, natúr | 144 | m2 |  |  | 0 | 0
9 | 47-031-3.1.2.1-0418771 | Külső fafelületek alapmázolása, műgyantabázisú vizes diszperziós lazúrokkal, tagolatlan felületen Revco Wood-Line alapozó | 210 | m2 |  |  | 0 | 0
10 | 47-031-3.3.6.2-0252518 | Külső fafelületek fedőmázolása, színes lazúr bevonóanyaggal, tagolt felületen, egy rétegben Supralux Xyladecor Classic favédő vékonylazúr, rusztikus dió, EAN: 5992454828031 | 210 | m2 |  |  | 0 | 0
|  | Munkanem összesen: |  |  |  |  | 0 | 0

## Szigetelés
Ssz. | Tételszám | Tétel szövege | Menny. | Egység | Anyag egységár | Díj egységre | Anyag összesen | Díj összesen
1 | 48-002-1.1.1.1.1-0313069 | Talajnedvesség elleni szigetelés; Bitumenes lemez szigetelés aljzatának kellősítése, egy rétegben, vízszintes felületen, oldószeres hideg bitumenmázzal (száraz felületen) MAPEI Polyprimer oldószeres bitumenes kellősítő | 234 | m2 |  |  | 0 | 0
2 | 48-002-1.3.1.1-0118014 | Talajnedvesség elleni szigetelés; Padlószigetelés, egy rétegben, minimum 4,0 mm vastag oxidált bitumenes lemezzel, aljzathoz foltonként vagy sávokban olvasztásos ragasztással, átlapolásoknál teljes felületű hegesztéssel fektetve MASTERPLAST Masterbit 04 | 234 | m2 |  |  | 0 | 0
GV üvegfátyol hordozórétegű, 4 mm névleges vastagságú oxidált bitumenes vastaglemez, Cikkszám: 0612-04010000
3 | 48-002-1.39.1.1-0094721 | Talajnedvesség elleni szigetelés; Védő-csúsztató réteg bitumenes lemez vízszigetelésen, rögzítés nélkül, 10 cm laza átlapolással fektetve, vízszintes felületen, egy réteg minimum 0,09 mm vastag polietilén fólia BACHL PE építési fólia, natúr, 2x50 m, vtg. | 436 | m2 |  |  | 0 | 0
150 µm
4 | 48-007-1.1.1.2-0090760 | Födém; Padló hőszigetelő anyag elhelyezése, vízszintes felületen, aljzatbeton alá, úsztató rétegként, expandált polisztirolhab lemezzel ISOVER EPS 150 S 10 polisztirolhab lemez 250 mm, ËçD =0,032 (W/mK) 1000*500 mm lemezméret, egyenes él | 234 | m2 |  |  | 0 | 0
5 | 48-007-21.1.1.3-0093218 | Külső fal; homlokzati fal hő- és hangszigetelése, falazott vagy monolit vasbeton szerkezeten, függőleges felületen, (rögzítés külön tételben) vékonyvakolat alatti formahabosított expandált polisztirolhab lemezzel BACHL Perimeter DS formahabosított | 300 | m2 |  |  | 0 | 0
polisztirolhab (EPS) hőszigetelő lemez, 600x1250x160 mm
6 | 48-007-21.21.2-0093218 | Külső fal; Hőszigetelések épületlábazaton vagy koszorún, foltonként ragasztva vagy megtámasztva (rögzítés külön tételben), egy rétegben, expandált polisztirolhab lemezzel BACHL Perimeter DS formahabosított polisztirolhab (EPS) hőszigetelő lemez, | 36 | m2 |  |  | 0 | 0
600x1250x140 mm
7 | 48-007-41.1.1.1.2-0090761 | Födém; Padló hőszigetelő anyag elhelyezése, vízszintes felületen, aljzatbeton alá, úsztató rétegként, expandált polisztirolhab lemezzel ISOVER EPS 150 S 12 polisztirolhab lemez 120 mm, λD =0,032 (W/mK) 1000*500 mm lemezméret, egyenes él | 206 | m2 |  |  | 0 | 0
8 | 48-021-1.51.2.3.1 | Szigetelések rögzítése; Hőszigetelő táblák pontszerű mechanikai rögzítése, homlokzaton, vázkerámia vagy pórusbeton aljzatszerkezethez, fém beütődübelekkel | 1080 | db |  |  | 0 | 0
|  | Munkanem összesen: |  |  |  |  | 0 | 0

## Elektromosenergia-ellátás
Ssz. | Tételszám | Tétel szövege | Menny. | Egység | Anyag egységár | Díj egységre | Anyag összesen | Díj összesen
1 | 71-001-1.1.1.1.1-0110116 | Merev, simafalú műanyag védőcső elhelyezése, elágazó dobozokkal, előre elkészített falhoronyba, vékonyfalú kivitelben, könnyű mechanikai igénybevételre, Névleges méret: 11-16 mm HYDRO-THERM beltéri Mü III. vékonyfalú, hajlítható merev műanyag szürke védőcső 16 mm, Kód: MU-III 16 | 3260 | m |  |  | 0 | 0
2 | 71-001-1.2.2.1-0110016 | Merev, simafalú műanyag védőcső elhelyezése, elágazó dobozokkal, falon kívül, előre elkészített tartó szerkezetre szerelve, vastag, simafalú kivitelben, nehéz mechanikai igénybevételre, Névleges méret: 9-16 mm HYDRO-THERM beltéri Mü I. vastagfalú, merev műanyag szürke védőcső 16 mm, Kód: MU-I 16 | 80 | m |  |  | 0 | 0
3 | 71-001-1.2.2.2-0110029 | Merev, simafalú műanyag védőcső elhelyezése, elágazó dobozokkal, falon kívül, előre elkészített tartó szerkezetre szerelve, vastag, simafalú kivitelben, nehéz mechanikai igénybevételre, Névleges méret: 21-29 mm HYDRO-THERM beltéri Mü I. vastagfalú, merev műanyag szürke védőcső 29 mm, Kód: MU-I 29 | 40 | m |  |  | 0 | 0
4 | 71-001-5.1.2.1.1-0541111 | Műanyag kábelvédő cső elhelyezése földárokba, cső kívül bordás vagy sima, belül sima fallal, hajlítható kivitel, tekercsben, DN 100 méretig, DN 40-ig ACO FRÄNKISCHE Kabuflex R kábelvédő cső nagysűrűségű polietilénből, 50 m-es tekercsben, behúzózsinórral, fekete, DN 40, Ø 40/32, Rend.szám: 562.10.040 | 10 | m |  |  | 0 | 0
5 | 71-001-5.1.2.1.3-0541113 | Műanyag kábelvédő cső elhelyezése földárokba, cső kívül bordás vagy sima, belül sima fallal, hajlítható kivitel, tekercsben, DN 100 méretig, DN 63 ACO FRÄNKISCHE Kabuflex R kábelvédő cső nagysűrűségű polietilénből, 50 m-es tekercsben, behúzózsinórral, fekete, DN 63, Ø 64/53, Rend.szám: 562.10.063 | 40 | m |  |  | 0 | 0
6 | 71-001-11.1.1-0123024 | Elágazó doboz illetve szerelvénydoboz elhelyezése, süllyesztve, fészekvésés nélkül, Névleges méret: Ø68 mm-ig, 2xØ68 mm-ig vagy négyzetes kivitelben, 30-60 mm mélységig, max. négyes sorolásig KAISER mélyített szerelvénydoboz téglafalba, ömlesztett kiszerelés, R: 1555-41 | 109 | db |  |  | 0 | 0
7 | 71-001-11.1.2-0123001 | Elágazó doboz illetve szerelvénydoboz elhelyezése, süllyesztve, fészekvésés nélkül, Névleges méret: 70, 80, 100, 150, 200 mm 87, 107, 159, 240, 238 mm (70 - 300 mm) KAISER elágazó doboz téglafalba, IP 20, 80x80 mm, R: 1094-31 | 60 | db |  |  | 0 | 0
8 | 71-001-11.1.2-0123002 | Elágazó doboz illetve szerelvénydoboz elhelyezése, süllyesztve, fészekvésés nélkül, Névleges méret: 70, 80, 100, 150, 200 mm 87, 107, 159, 240, 238 mm (70 - 300 mm) KAISER elágazó doboz téglafalba, IP 20, 100x100 mm, R: 1095-31 | 40 | db |  |  | 0 | 0
9 | 71-001-11.1.2-0123003 | Elágazó doboz illetve szerelvénydoboz elhelyezése, süllyesztve, fészekvésés nélkül, Névleges méret: 70, 80, 100, 150, 200 mm 87, 107, 159, 240, 238 mm (70 - 300 mm) KAISER elágazó doboz téglafalba, IP 20, 150x150 mm, R: 1096-31 | 20 | db |  |  | 0 | 0
10 | 71-002-1.2-0213006 | Szigetelt vezeték elhelyezése védőcsőbe húzva vagy vezetékcsatornába fektetve, rézvezetővel, leágazó kötésekkel, szigetelés ellenállás méréssel, a szerelvényekhez csatlakozó vezetékvégek bekötése nélkül, keresztmetszet: 4-6 mm2 PannonCom-Kábel H07V-K 450/750V 1x6 mm2, hajlékony rézvezetővel (Mkh) | 80 | m |  |  | 0 | 0
11 | 71-002-1.3-0213010 | Szigetelt vezeték elhelyezése védőcsőbe húzva vagy vezetékcsatornába fektetve, rézvezetővel, leágazó kötésekkel, szigetelés ellenállás méréssel, a szerelvényekhez csatlakozó vezetékvégek bekötése nélkül, keresztmetszet: 10-16 mm2 PannonCom-Kábel H07V-K 450/750V 1x10 mm2, hajlékony rézvezetővel (Mkh) | 70 | m |  |  | 0 | 0
12 | 71-002-21.1-0217072 | Kábelszerű vezeték elhelyezése előre elkészített tartószerkezetre, 1-12 erű rézvezetővel, elágazó dobozokkal és kötésekkel, szigetelési elenállás méréssel, a szerelvényekhez csatlakozó vezetékvégek bekötése nélkül, keresztmetszet: 0,5-2,5 mm2 PannonCom-Kábel H05VV-F 300/500V műanyag tömlő vezeték 2x1,5 mm2, hajlékony rézvezetővel (MT) | 80 | m |  |  | 0 | 0
13 | 71-002-21.1-0217092 | Kábelszerű vezeték elhelyezése előre elkészített tartószerkezetre, 1-12 erű rézvezetővel, elágazó dobozokkal és kötésekkel, szigetelési elenállás méréssel, a szerelvényekhez csatlakozó vezetékvégek bekötése nélkül, keresztmetszet: 0,5-2,5 mm2 PannonCom-Kábel H05VV-F 300/500V műanyag tömlő vezeték 3x1,5 mm2, hajlékony rézvezetővel (MT) | 70 | m |  |  | 0 | 0
14 | 71-002-21.1-0217112 | Kábelszerű vezeték elhelyezése előre elkészített tartószerkezetre, 1-12 erű rézvezetővel, elágazó dobozokkal és kötésekkel, szigetelési elenállás méréssel, a szerelvényekhez csatlakozó vezetékvégek bekötése nélkül, keresztmetszet: 0,5-2,5 mm2 PannonCom-Kábel H05VV-F 300/500V műanyag tömlő vezeték 4x1,5 mm2, hajlékony rézvezetővel (MT) | 30 | m |  |  | 0 | 0
15 | 71-002-21.1-0221501 | Kábelszerű vezeték elhelyezése előre elkészített tartószerkezetre, 1-12 erű rézvezetővel, elágazó dobozokkal és kötésekkel, szigetelési elenállás méréssel, a szerelvényekhez csatlakozó vezetékvégek bekötése nélkül, keresztmetszet: 0,5-2,5 mm2 PannonCom-Kábel NYM 300/500V 2x1,5 mm2, tömör rézvezetővel (MBCu) | 60 | m |  |  | 0 | 0
16 | 71-002-21.1-0221521 | Kábelszerű vezeték elhelyezése előre elkészített tartószerkezetre, 1-12 erű rézvezetővel, elágazó dobozokkal és kötésekkel, szigetelési elenállás méréssel, a szerelvényekhez csatlakozó vezetékvégek bekötése nélkül, keresztmetszet: 0,5-2,5 mm2 PannonCom-Kábel NYM 300/500V 3x1,5 mm2, tömör rézvezetővel (MBCu) | 1050 | m |  |  | 0 | 0
17 | 71-002-21.1-0221522 | Kábelszerű vezeték elhelyezése előre elkészített tartószerkezetre, 1-12 erű rézvezetővel, elágazó dobozokkal és kötésekkel, szigetelési elenállás méréssel, a szerelvényekhez csatlakozó vezetékvégek bekötése nélkül, keresztmetszet: 0,5-2,5 mm2 PannonCom-Kábel NYM 300/500V 3x2,5 mm2, tömör rézvezetővel (MBCu) | 1020 | m |  |  | 0 | 0
18 | 71-002-21.2-0217134 | Kábelszerű vezeték elhelyezése előre elkészített tartószerkezetre, 1-12 erű rézvezetővel, elágazó dobozokkal és kötésekkel, szigetelési elenállás méréssel, a szerelvényekhez csatlakozó vezetékvégek bekötése nélkül, keresztmetszet: 4 mm2 PannonCom-Kábel H05VV-F 300/500V műanyag tömlő vezeték 5x4 mm2, hajlékony rézvezetővel (MT) | 15 | m |  |  | 0 | 0
19 | 71-002-42.1.1-0111901 | Adatátviteli kábel elhelyezése védőcsőbe húzva vagy vezetékcsatornába fektetve, strukturált adatátviteli kábel strukturált számítógépes adatátviteli hálózatokhoz, 100 Mbit/s átviteli sebesség (CAT 5 kategória) PannonCom-Kábel UTP cat. 5. falikábel | 650 | m |  |  | 0 | 0
20 | 71-002-45.2-0331154 | Műanyag szigetelésű távközlési kábel alufólia árnyékolással, belső terekbe, fektetése kézi erővel, védőcsőbe húzva vagy vezetékcsatornába fektetve, keresztmetszet: 0,6-0,8 mm2 tömeghatár: 0,36-0,65 kg/m PannonCom-Kábel J-Y(St)Y 300V 2x2x0,8 mm2 távközlési kábel, alufólia árnyékolással | 100 | m |  |  | 0 | 0
21 | 71-002-52.1-0336571 | Műanyag szigetelésű energiaátviteli és irányítás-technikai kábel fektetése kézi erővel, kábelárokba vagy kábelcsatornába, tömeghatár: 0,35 kg/m-ig PannonCom-Kábel NYY-J 0,6/1 kV 3x1,5 mm2 | 100 | m |  |  | 0 | 0
22 | 71-002-52.3-0336649 | Műanyag szigetelésű energiaátviteli és irányítás-technikai kábel fektetése kézi erővel, kábelárokba vagy kábelcsatornába, tömeghatár: 0,66-1,00 kg/m PannonCom-Kábel NYY-J 0,6/1 kV 4x16 mm2 | 50 | m |  |  | 0 | 0
23 | 71-002-71.1.2 | Vezeték összekötése és bekötése készülékbe, kábelsaru nélkül, 3-4 vezetékszál esetén | 15 | db |  |  | 0 | 0
24 | 71-002-81.1 | Kábelárokban homokágy készítése 10 cm vastagságban, 0,40 m árokszélességig | 35 | m |  |  | 0 | 0
25 | 71-002-84-0417012 | Kábeljelző szalag elhelyezése PannonCom-Kábel műanyag kábeljelölő szalag, 150x0.2 mm | 1 | 100 m |  |  | 0 | 0
26 | 71-003-8 | Villanyszerelési segédanyag (gipsz, tiplik, csavarok, kötegelők, bilincsek, stb.) | 1 | klt |  |  | 0 | 0
27 | 71-005-1.43-0299307 | Komplett világítási és telekommunikációs szerelvények, Falonkívüli mozgásérzékelős kapcsoló elhelyezése Mennyezeti mozgásérzékelő, 360°-os, 12 m hatótáv., | 5 | db |  |  | 0 | 0
28 | 71-005-1.43-0299308 | Komplett világítási és telekommunikációs szerelvények, Falonkívüli mozgásérzékelős kapcsoló elhelyezése Fali mozgásérzékelő, 180°-os, 4 m hatótáv., | 2 | db |  |  | 0 | 0
29 | 71-005-2.53.1-0546846 | Komplett világítási és telekommunikációs szerelvények elemei; Kapcsoló/nyomó/csatlakozó betét elhelyezése fedéllel, kerettel, egypólusú LEGRAND Valena Life egypólusú kapcsoló 10 AX fehér | 8 | db |  |  | 0 | 0
30 | 71-005-2.53.1-0562014 | Komplett világítási és telekommunikációs szerelvények elemei; Kapcsoló/nyomó/csatlakozó betét elhelyezése fedéllel, kerettel, egypólusú LEGRAND Valena Life egypólusú nyomó IP44 fehér | 2 | db |  |  | 0 | 0
31 | 71-005-2.53.2-0546861 | Komplett világítási és telekommunikációs szerelvények elemei; Kapcsoló/nyomó/csatlakozó betét elhelyezése fedéllel, kerettel, kétpólusú LEGRAND Valena Life kétpólusú kapcsoló 16 AX fehér (Kat.szám:752102) | 20 | db |  |  | 0 | 0
32 | 71-005-2.53.5-0546901 | Komplett világítási és telekommunikációs szerelvények elemei; Kapcsoló/nyomó/csatlakozó betét elhelyezése fedéllel, kerettel, alternatív (váltó) LEGRAND Valena Life kettős váltókapcsoló jelzőfénnyel 10 AX fehér | 4 | db |  |  | 0 | 0
33 | 71-005-2.62-0562205 | Összeépíthető világítási és telekommunikációs szerelvények elemei; Telekommunikációs csatlakozóaljzat elhelyezése (műanyag borítóelemek nélkül) LEGRAND Valena Life 2xRJ45 LCS2 Cat5e UTP informatikai csatlakozóaljzat, fehér | 10 | db |  |  | 0 | 0
34 | 71-005-2.63.1.1-0547176 | Komplett világítási és telekommunikációs szerelvények elemei; Csatlakozóaljzat (dugaszolóaljzat) elhelyezése, földelt, egyes LEGRAND Valena Life 2P+F csatlakozóaljzat gyermekvédelemmel, csapófedéllel, IP44 fehér | 5 | db |  |  | 0 | 0
35 | 71-005-2.63.1.1-0547178 | Komplett világítási és telekommunikációs szerelvények elemei; Csatlakozóaljzat (dugaszolóaljzat) elhelyezése, földelt, egyes LEGRAND Valena Life 2P+F csatlakozóaljzat gyermekvédelemmel, rugós vezetékbekötéssel fehér | 64 | db |  |  | 0 | 0
36 | 71-006-8.1-0299037 | Fénykapcsoló; Fénykapcsoló elhelyezése sík szerelőlapra Alkonykapcsoló 230V 15A, fehér | 1 | db |  |  | 0 | 0
37 | 71-007-11.2.1.3-0313500 | Egyéb kézi működtetésű terheléskapcsoló elhelyezése, műanyag tokozással, 63 A-ig, 3 pólusú GANZ KK KKM0-20-9002 3 pólusú, 0-1 állású be-ki kapcsoló | 3 | db |  |  | 0 | 0
38 | 71-009-1.1.1-0122609 | FE jelű elosztó, terv szerinti kialakításban | 1 | db |  |  | 0 | 0
39 | 71-009-1.1.1-0122610 | GE jelű elosztó, terv szerinti kialakításban | 1 | db |  |  | 0 | 0
40 | 71-010-1.1.1.2.2-0140211 | 1-es jelű lámpatest, fényforrással szállítva | 34 | db |  |  | 0 | 0
41 | 71-010-1.1.1.2.2-0140212 | 2-es jelű lámpatest, fényforrással szállítva | 17 | db |  |  | 0 | 0
42 | 71-010-1.1.1.2.2-0140213 | 3-as jelű lámpatest, fényforrással szállítva | 6 | db |  |  | 0 | 0
43 | 71-010-1.1.1.2.2-0140214 | 4-es jelű lámpatest, fényforrással szállítva | 15 | db |  |  | 0 | 0
44 | 71-010-1.1.1.2.2-0140215 | 5-ös jelű lámpatest, fényforrással szállítva | 6 | db |  |  | 0 | 0
45 | 71-010-1.1.1.2.2-0140216 | 6-os jelű lámpatest, fényforrással szállítva | 2 | db |  |  | 0 | 0
46 | 71-010-1.1.1.2.2-0140217 | iTECH 3W biztonsági világító lámpatest | 6 | db |  |  | 0 | 0
47 | 71-010-1.1.1.2.2-0140218 | Menekülési útirány jelző lámpatest | 7 | db |  |  | 0 | 0
48 | 71-010-1.1.1.2.2-0140219 | Kültéri betonfalba építhető LED lábazati lámpatest | 4 | db |  |  | 0 | 0
49 | 71-012-3 | WC vészhívó szett kompletten (tápegységgel, hívó húzókapcsolóval, nyugtázó nyomógombbal, 2 db hang-fényjelzővel) | 2 | klt |  |  | 0 | 0
50 | 71-013-1.1.2-0310306 | Felfogó-összekötő szerelése, padlástérben, tartószerkezettel, köracélból, 60 mm2 felett OBO horganyzott köracél, 10 mm, RD 10 | 80 | m |  |  | 0 | 0
51 | 71-013-2.1.2-0310306 | Villámhárító levezető szerelése, falba süllyesztve 60 mm2 felett OBO horganyzott köracél, 10 mm, RD 10 | 40 | m |  |  | 0 | 0
52 | 71-013-4.1.1-0310306 | Földelővezető elhelyezése meglévő földárokba, köracélból, átmérő: 20 mm-ig OBO horganyzott köracél, 10 mm, RD 10 | 120 | m |  |  | 0 | 0
53 | 71-013-5.1-0310358 | Villám- és érintésvédelmi hálózat tartozékainak szerelése, felfogórúd szívócsúccsal OBO 2 m-es acélrúd, 16 mm, köracél csatlakozóval, vízzáró tetőátvezetéssel | 4 | db |  |  | 0 | 0
54 | 71-013-5.5.1-0310372 | Villám- és érintésvédelmi hálózat tartozékainak szerelése, földelő rúd vagy cső, 4 m hosszúságig OBO keresztföldelő, 3 m hosszú, 50x50 mm, köracél csatlakozóval, R.sz.: 5003040 és 5304105 | 8 | db |  |  | 0 | 0
55 | 71-013-5.7 | OBO potenciálkiegyenlítő sín | 2 | db |  |  | 0 | 0
56 | 71-013-5.8-0310381 | Villám- és érintésvédelmi hálózat tartozékainak szerelése, mérési hely kialakítása (vizsgáló összekötő) OBO vizsgáló összekötő, 2 csavaros, 8/10-es köracélhoz, falba süllyesztett OBO vizsgálóajtóval | 7 | db |  |  | 0 | 0
57 | 71-013-9 | Átadási dokumentáció (első felülvizsgálat, villámvédelmi felülvizsgálat, megvalósulási terv, stb.) készítése | 1 | klt |  |  | 0 | 0
|  | Munkanem összesen: |  |  |  |  | 0 | 0

## Épületautomatika, -felügyelet (
Ssz. | Tételszám | Tétel szövege | Menny. | Egység | Anyag egységár | Díj egységre | Anyag összesen | Díj összesen
1 | 72-041-121.1.1.1-0110636 | Rack szekrény telepítése fali kivitelben, 10"-os előre elkészített tartószerkezetre, 1-10U magasság PannonCom-Kábel ZPAS fali mini rack 10", szürke, Csz: WZ36610102011 | 1 | db |  |  | 0 | 0
|  | Munkanem összesen: |  |  |  |  | 0 | 0

## Megújuló energiahasznosító bere
Ssz. | Tételszám | Tétel szövege | Menny. | Egység | Anyag egységár | Díj egységre | Anyag összesen | Díj összesen
1 | 75-061-1.1.1.1.2 | Napenergia hasznosítása - villamos hálózatra kapcsolt napelemes rendszerek telepítése, az épület villamos energiarendszerére csatlakoztatva, polikristályos napelem, cseréptetőre telepítve kompletten, egyfázisú napelemes rendszer, 4,0-5,0 kW teljesítmény | 1 | klt |  |  | 0 | 0
között
|  | Munkanem összesen: |  |  |  |  | 0 | 0

## VIZ
Ssz. | Tételszám | Tétel szövege | Menny. | Egység | Anyag egységár | Díj egységre | Anyag összesen | Díj összesen
1. | 80-001-1.3.1.1-0125702 | Fűtési, HMV, HHV vezetékek szigetelése (ívek, idomok, szerelvények szigetelése és burkolás nélkül), polietilén védőcsőhéjjal, ragasztással rögzítve, NÁ 48 mm csőátmérőig, Armacell Tubolit S-Plus, falvastagság: 4 mm, külső csőátmérő 18 mm, R: S-PLUS-18 | 174 | m |  |  | 0 | 0
2. | 80-001-1.3.1.1-0125703 | Fűtési, HMV, HHV vezetékek szigetelése (ívek, idomok, szerelvények szigetelése és burkolás nélkül), polietilén védőcsőhéjjal, ragasztással rögzítve, NÁ 48 mm csőátmérőig, Armacell Tubolit S-Plus, falvastagság: 4 mm, külső csőátmérő 22 mm, R: S-PLUS-22 | 55 | m |  |  | 0 | 0
3. | 80-001-1.3.1.1-0125704 | Fűtési, HMV, HHV vezetékek szigetelése (ívek, idomok, szerelvények szigetelése és burkolás nélkül), polietilén védőcsőhéjjal, ragasztással rögzítve, NÁ 48 mm csőátmérőig, Armacell Tubolit S-Plus, falvastagság: 4 mm, külső csőátmérő 28 mm, R: S-PLUS-28 | 14 | m |  |  | 0 | 0
4. | 81-001-1.3.1.1.1.1.1-0311001 | Ivóvíz vezeték, Ötrétegű cső szerelése, PE-Xa/Al/PE-HD anyagból, toldóhüvelyes kötésekkel, cső elhelyezése csőidomok nélkül, szakaszos nyomáspróbával, falhoronyba vagy padlószerkezetbe szerelve (horonyvésés külön tételben), DN 12, REHAU univerzális RAUTITAN stabil cső, ötrétegű 16,2x2,6 mm, tekercs, 130121-100 | 174 | m |  |  | 0 | 0
5. | 81-001-1.3.1.1.1.1.2-0311003 | Ivóvíz vezeték, Ötrétegű cső szerelése, PE-Xa/Al/PE-HD anyagból, toldóhüvelyes kötésekkel, cső elhelyezése csőidomok nélkül, szakaszos nyomáspróbával, falhoronyba vagy padlószerkezetbe szerelve (horonyvésés külön tételben), DN 15, REHAU univerzális RAUTITAN stabil cső, ötrétegű 20x2,9 mm, tekercs, 130131-100 | 55 | m |  |  | 0 | 0
6. | 81-001-1.3.1.1.1.1.3-0314533 | Ivóvíz vezeték, Ötrétegű cső szerelése, PE-Xa/Al/PE-HD anyagból, toldóhüvelyes kötésekkel, cső elhelyezése csőidomok nélkül, szakaszos nyomáspróbával, falhoronyba vagy padlószerkezetbe szerelve (horonyvésés külön tételben), DN 20, REHAU univerzális RAUTITAN stabil cső, ötrétegű, 25x3,7 mm, tekercs, 130141 | 14 | m |  |  | 0 | 0
7. | 81-002-2.1.1.1.1-0111001 | PE polietilén lefolyócső szerelése csőtartókkal, szakaszos tömörségi próbával, szabadon vagy padlócsatornába 80 °C tartós, 95°C rövid ideig tartó hőmérséklet tűrésű, tompahegesztéses kötésekkel, csőátmérő DN 100 méretig, csőidomok nélkül, DN 32, GEBERIT PE lefolyócső, 5 méteres szálban, 379.000.16.0, átmérő 32x3,0 mm | 1 | m |  |  | 0 | 0
8. | 81-002-2.1.1.1.2-0111002 | PE polietilén lefolyócső szerelése csőtartókkal, szakaszos tömörségi próbával, szabadon vagy padlócsatornába 80 °C tartós, 95°C rövid ideig tartó hőmérséklet tűrésű, tompahegesztéses kötésekkel, csőátmérő DN 100 méretig, csőidomok nélkül, DN 40, GEBERIT PE lefolyócső, 5 méteres szálban, 360.000, átmérő 40 x 3,0 mm | 15 | m |  |  | 0 | 0
9. | 81-002-2.1.1.1.3-0111003 | PE polietilén lefolyócső szerelése csőtartókkal, szakaszos tömörségi próbával, szabadon vagy padlócsatornába 80 °C tartós, 95°C rövid ideig tartó hőmérséklet tűrésű, tompahegesztéses kötésekkel, csőátmérő DN 100 méretig, csőidomok nélkül, DN 50, GEBERIT PE lefolyócső, 5 méteres szálban, 361.000, átmérő 50 x 3,0 mm | 56 | m |  |  | 0 | 0
10. | 81-002-2.1.1.2.1-0111008 | PE polietilén lefolyócső szerelése csőtartókkal, szakaszos tömörségi próbával, szabadon vagy padlócsatornába 80 °C tartós, 95°C rövid ideig tartó hőmérséklet tűrésű, tompahegesztéses kötésekkel, csőátmérő DN 100 méret felett, csőidomok nélkül, DN 110, GEBERIT PE lefolyócső, 5 méteres szálban, 367.000, átmérő 110 x 4,3 mm | 27 | m |  |  | 0 | 0
11. | 33-063-3.2.4 | Horonyvésés, téglafalban, 24,01-50,00 cm² keresztmetszet között | 62 | m |  |  | 0 | 0
12. | 82-009-21.1-0135301 | Padló alatti illetve falba süllyeszthető bűzelzáró, padló alatti 1, 2, 3 ágú elhelyezése, HL510NPr, Padlólefolyó DN40/50 vízszintes csatlakozóval, szigetelő karimával, "Primus" kiszáradás-védett vízbűzzárral, 123x123 mm műanyag rácstartóval, 115x115 mm nemesacél ráccsal, a csempézés idejére merevítő védőfedéllel. Terhelhetőség: 300kg | 1 | db |  |  | 0 | 0
13. | 82-009-21.2-0135119 | Padló alatti illetve falba süllyeszthető bűzelzáró, padló feletti vagy falba süllyeszthető elhelyezése, HL138, Klímaszifon falba süllyesztve kondenzvíz és cseppgyűjtéshez DN32 függőleges kimenettel. A kiszáradás esetén is bűzzáró (kettős működésű) bűzzár-kazetta kihúzható, és tisztítható, vagy cserélhető. Bemenete Ø 20 - 32mm-es csővel vagy tömlővel. A beépítőház a végleges beépítési mélységre állítható. Min beépítési mélység 60mm | 1 | db |  |  | 0 | 0
14. | 82-009-21.2-0135114 | Padló alatti illetve falba süllyeszthető bűzelzáró, padló feletti vagy falba süllyeszthető elhelyezése, HL406, Mosógép-szifon falba süllyesztve DN40/50, krómozott tömlőcsatlakozóval, beépítőházzal, 1db beépített nyomócső-csonkkal, 1/2" légbeszívóval ellátott sarokszeleppel, HL42B vakdugóval, 110x180 nemesacél fedéllel | 1 | db |  |  | 0 | 0
15. | 82-031-1.1.1.1.2-0557075 | Vízszűrő elhelyezése és bekötése, visszamosható szűrőbetéttel, kézi visszaöblítéssel, kétoldalon menetes csatlakozással, DN 25, BWT Europafilter RS 1" visszaöblíthető védőszűrő 3,5 m3/h | 1 | db |  |  | 0 | 0
16. | 82-009-19.9.4-0313614 | Csaptelepek és szerelvényeinek felszerelése, termosztátos használati melegvíz keverőberendezés felszerelése, menetes csatlakozással, DN 25 között, Termosztatikus keverőszelep 1", 4500 l/h, 30-45 C fok, R: B&K C523600 | 1 | db |  |  | 0 | 0
17. | 82-001-6.2.2-0130525 | Egyoldalon menetes szerelvény elhelyezése, külső vagy belső menettel, illetve hollandival csatlakoztatva DN 15 gömbcsap, MOFÉM kazántöltőcsap 1/2" névleges méret 15 mm, sárgaréz, natúr, 16 bar, Kód: 113-0010-00 | 1 | db |  |  | 0 | 0
18. | 82-001-7.4.2-0130605 | Kétoldalon menetes vagy roppantógyűrűs szerelvény elhelyezése, külső vagy belső menettel, illetve hollandival csatlakoztatva DN 25 gömbcsap, víz- és gázfőcsap, MOFÉM AHA Univerzális gömbcsap 1" bb. menettel, névleges méret 25 mm, sárgaréz, natúr, 16 bar, Kód: 113-0034-00 | 6 | db |  |  | 0 | 0
19. | 82-001-7.4.1-0121047 | Kétoldalon menetes vagy roppantógyűrűs szerelvény elhelyezése, külső vagy belső menettel, illetve hollandival csatlakoztatva DN 25 szelepek, csappantyúk (szabályzó, folytó-elzáró, beavatkozó), HERZ visszacsapó-szelep, tömítés NBR, PN 16, 0℃-+100℃, bb. 1", Csz: 1262202 | 1 | db |  |  | 0 | 0
20. | 82-001-7.3.1-0121032 | Kétoldalon menetes vagy roppantógyűrűs szerelvény elhelyezése, külső vagy belső menettel, illetve hollandival csatlakoztatva DN 20 szelepek, csappantyúk (szabályzó, folytó-elzáró, beavatkozó), HERZ visszacsapó-szelep, tömítés NBR, PN 16, 0℃-+100℃, bb. 3/4", Csz: 1262201 | 1 | db |  |  | 0 | 0
21. | 82-001-7.3.2-0130604 | Kétoldalon menetes vagy roppantógyűrűs szerelvény elhelyezése, külső vagy belső menettel, illetve hollandival csatlakoztatva DN 20 gömbcsap, víz- és gázfőcsap, MOFÉM AHA Univerzális gömbcsap 3/4" bb. menettel, névleges méret 20 mm, sárgaréz, natúr, 16 bar, Kód: 113-0018-00 | 2 | db |  |  | 0 | 0
22. | 56-071-1.2.1.2.2-0150524 | Nedvestengelyű keringtető szivattyúk elhelyezése és bekötése, standard (átkapcsolható) kivitel, menetes csatlakozással, (hollandis kötéskészletek nélkül), használati melegvíz rendszerhez, 1/2", Grundfos Comfort UP 15-14 BA PM, HMV cirkulációs szivattyú, állandó mágneses motorral, AUTOADAPT funkcióval, menetes | 1 | db |  |  | 0 | 0
23. | 82-004-3.1.2-0322193 | Közvetett fűtésű, álló vagy fekvő, fixen beépített fűtő csőkígyóval vagy nélkül, tároló berendezés elhelyezése és bekötése, egy fűtőkígyós kivitelben, 201-500 l között, Viessmann Vitocell 100-V álló melegvíz tároló acélból, használati melegvíz készítéshez, Ceraprotect zománcozással, magnézium anódos védelemmel, nagyteljesítményű fűtőcsőspirállal, hőszigeteléssel. Tároló-űrtartalom: 300 liter | 1 | db |  |  | 0 | 0
24. | 82-004-6.2.4.1-0125914 | Zárt tágulási tartály elhelyezése és bekötése (nyomástartó-, gáztalanító és vízutántöltő berendezések a 82-004-21-es tételtől), használati melegvíz hálózatban, butil zsákos, 2-80 liter között, PNEUMATEX ADF 25.10 tágulási tartály ivóvízre, átfolyós 25 liter PS=10bar P0=4bar, Cikkszám: 7112003 | 1 | db |  |  | 0 | 0
25. | 82-001-7.4.9-0126039 | Kétoldalon menetes vagy roppantógyűrűs szerelvény elhelyezése, külső vagy belső menettel, illetve hollandival csatlakoztatva DN 25 biztonsági szerelvény, PNEUMATEX DSV 25-3,0 H bizt. szelep 1"BM PSV=3,0bar, Cikkszám: 5373030 | 1 | db |  |  | 0 | 0
26. | 54-016-6.1 | Vízvezeték szakaszos és hálózati nyomáspróbája vízzel | 243 | m |  |  | 0 | 0
27. | 82-000-00 | VIZMINTA vizsgálat | 1 | klt |  |  | 0 | 0
28. | 81-002-1.1.1.1.9.1-0135135 | PP polipropilén lefolyóvezeték szerelése szakaszos tömörségi próbával, szabadon vagy padlócsatornába 90 °C tartós, 95 °C rövid ideig tartó hőmérséklet tűrésű, hangcsillapítás nélkül, gumitömítésű tokos kötéssel, csőtartókkal, kiegészítő elemek, légbeszívó elhelyezése, HL905, Légbeszívó szelep DN50/75, falba süllyeszthető, levágható beépítő dobozzal, kivehető szelepszerkezettel és légbeeresztő takarólappal, Beépítési mélység min. 100 mm, Teljesítmény: 12 l/s | 2 | db |  |  | 0 | 0
29. | 82-009-1.1.1-0215021 | Falikút, kiöntő vagy mosóvályú elhelyezése és bekötése, falikút, szifon (bűzelzáró) és csaptelep nélkül, acéllemezből-, rozsdamentes lemezből vagy öntöttvasból, Acéllemez falikút, kívül-belül fehér tűzzománcozott, rövid hátlapú | 2 | db |  |  | 0 | 0
30. | 82-009-2.1.1.2-0214051 | Mosogató elhelyezése és bekötése, hideg-meleg vízre, háztartási mosogatók, csaptelep és bűzelzáró nélkül, bútorba beépített, egymedencés csepptálcás, Rozsdamentes lemez mosogató, 860x435 mm, egymedence + csöpögtető | 2 | db |  |  | 0 | 0
31. | 82-009-2.1.1.3-0214055 | Mosogató elhelyezése és bekötése, hideg-meleg vízre, háztartási mosogatók, csaptelep és bűzelzáró nélkül, bútorba beépített, kétmedencés, Rozsdamentes lemez háztartási mosogató, kétmedencés 900x600 mm | 1 | db |  |  | 0 | 0
32. | 82-009-5.1-0112641 | Mosdó vagy mosómedence berendezés elhelyezése és bekötése, kifolyószelep, bűzelzáró és sarokszelep nélkül, falra szerelhető porcelán kivitelben (komplett), BÁZIS porcelán mosdó 60 cm, 3 csaplyukkal, fúrt, 4196 71 01, fehér | 3 | db |  |  | 0 | 0
33. | 82-009-11.1.1.2-0110231 | WC csésze elhelyezése és bekötése, öblítőtartály, sarokszelep, WC ülőke, nyomógomb nélkül, porcelánból, alsókifolyású, mélyöblítésű kivitelben, ALFÖLDI/BÁZIS porcelán mélyöblítésű WC csésze, 6 l alsó kifolyású, fehér, Kód: 4033 00 01 | 3 | db |  |  | 0 | 0
34. | 82-009-12.1-0117096 | WC-csésze kiegészítő szerelvényeinek elhelyezése, WC-ülőke, Alföldi WC-ülőke, 8780 95 01, fehér | 3 | db |  |  | 0 | 0
35. | 82-009-13.1-0337711 | WC öblítőtartály felszerelése és bekötése, falsík elé szerelhető, műanyag, GEBERIT AP116plus alacsonyra szerelhető falon kívüli öblítőtartály, tablettázható, alpin fehér, Cikkszám: 136.444.11.1 | 3 | db |  |  | 0 | 0
36. | 82-009-18.2-0318814 | Berendezési tárgyak szerelvényeinek felszerelése, fali kifolyószelep szerelés, MOFÉM kifolyószelep, perlátorral, 1/2", dizájn kivitel, kód: 162-0035-07 | 2 | db |  |  | 0 | 0
37. | 82-009-19.3.2-0318297 | Csaptelepek és szerelvényeinek felszerelése, mosdócsaptelepek, álló illetve süllyesztett mosdócsaptelep, MOFÉM Junior egykaros mosdócsaptelep, 150mm kifolyócsővel, ECO kerámia vezérlőegység forrázás elleni védelemmel, kód: 150-0050-00 | 4 | db |  |  | 0 | 0
38. | 82-009-19.5.2-0318039 | Csaptelepek és szerelvényeinek felszerelése, mosogató csaptelepek, álló, illetve süllyesztett mosogató csaptelep, MOFÉM Junior egykaros álló mosogatócsaptelep, ECO kerámia vezérlőegység forrázás elleni védelemmel, kr., kód: 652-0042-00 | 3 | db |  |  | 0 | 0
39. | 82-009-19.8.1-0318790 | Csaptelepek és szerelvényeinek felszerelése, orvosi és speciális csaptelepek, mosdócsaptelep, MOFÉM Junior Evo orvosi mosdó csaptelep, fém leeresztő szeleppel, 5 l/perc Eco perlátorral, kód: 159-0021-00 | 6 | db |  |  | 0 | 0
40. | 82-009-31.1.1-0135003 | Vizes berendezési tárgyak bűzelzáróinak felszerelése, falikúthoz-mosogatóhoz DN 40, HL100G/40, Konyhai szifon DN40 x 6/4", gömbcsuklóval | 2 | db |  |  | 0 | 0
41. | 82-009-31.1.2-0135004 | Vizes berendezési tárgyak bűzelzáróinak felszerelése, falikúthoz-mosogatóhoz DN 50, HL100G/50, Konyhai szifon DN50 x 6/4", gömbcsuklóval | 3 | db |  |  | 0 | 0
42. | 82-009-31.2-0135032 | Vizes berendezési tárgyak bűzelzáróinak felszerelése, mosdóhoz, bidéhez, HL132/40, Mosdószifon DN40 x 5/4", magasságában állítható összekötőcsővel, lecsavarható búrával, rozettával | 8 | db |  |  | 0 | 0
43. | 82-009-5.1-0337799 | Mosdó vagy mosómedence berendezés elhelyezése és bekötése, kifolyószelep, bűzelzáró és sarokszelep nélkül, falra szerelhető porcelán kivitelben (komplett), KOLO Nova Pro mosdó, szögletes, túlfolyóval, csaplyukkal, 60 x 48 cm, Cikkszám: M31161000 [vagy ezzel műszakilag egyenértékű] | 4 | db |  |  | 0 | 0
44. | 82-009-5.2-0117151 | Mosdó vagy mosómedence berendezés elhelyezése és bekötése, kifolyószelep, bűzelzáró és sarokszelep nélkül, felülről beépíthető sarok mosdó (komplett), SAVAL 2.0 mosdó 41 cm, 1 csaplyukkal, fúrt, 7342 41, fehér [vagy ezzel műszakilag egyenértékű] | 1 | db |  |  | 0 | 0
45. | 82-016-1.2.4.1.1-0391861 | Piperetárgyak elhelyezése négy vagy több helyen felerősítve, pelenkázó asztal, falra szerelt, lehajtható kivitelben, B&K - Baba pelenkázó, felhajtható, 871x446x390 mm ( Max. terhelhetőség 136,1 kg), horizontális, BKH0300121 tipusú. | 2 | db |  |  | 0 | 0
46. | 82-009-5.1-0118002 | Mosdó vagy mosómedence berendezés elhelyezése és bekötése, kifolyószelep, bűzelzáró és sarokszelep nélkül, falra szerelhető porcelán kivitelben (komplett), B&K Porcelán mosdó mozgáskorlátozottak részére 675x575 mm (leeresztőszelep, szifon, tartókonzol nélkül), Cikkszám: TH400-I | 2 | db |  |  | 0 | 0
47. | 82-009-11.1.1.2-0118011 | WC csésze elhelyezése és bekötése, öblítőtartály, sarokszelep, WC ülőke, nyomógomb nélkül, porcelánból, alsókifolyású, mélyöblítésű kivitelben, B&K Porcelán WC-kagyló mozgáskorlátozottak részére, padlón álló, alsó kifolyással, Cikkszám: TH420I | 2 | db |  |  | 0 | 0
48. | 82-009-13.1-0118041 | WC öblítőtartály felszerelése és bekötése, falsík elé szerelhető, műanyag, B&K MIDA falon kívüli/fal mögé építhető pneumatikus WC-öblítőtartály, 6/9 literes, alacsonyan szerelhető, fehér, cső nélkül, Cikkszám: V842901 | 2 | db |  |  | 0 | 0
49. | 82-009-12.5-0118052 | WC-csésze kiegészítő szerelvényeinek elhelyezése, WC nyomólapok és tartozékai, B&K Pneumatikus falon kívüli nyomógomb WC-öblítőtartályhoz, fehér Cikkszám: V802401 | 2 | db |  |  | 0 | 0
50. | 82-009-32-0181157 | Mozgássérült vízellátási berendezések kiegészítő szerelvényeinek elhelyezése, B&K Fix kapaszkodó jobboldali megerősítéssel, szinterezett acél 600 mm, színes, Cikkszám: TH601SZ | 2 | db |  |  | 0 | 0
51. | 82-009-32-0181191 | Mozgássérült vízellátási berendezések kiegészítő szerelvényeinek elhelyezése, B&K Állványra szerelt felhajtható kapaszkodó papírtartóval, szinterezett acél, 800 mm, fehér, Cikkszám: TH860L | 2 | db |  |  | 0 | 0
52. | 82-016-2.1-0221001 | Adagoló (szappan, tusfürdő, fertőtlenítő, kézkrém, illatosító) és tartozékainak elhelyezése, falra szerelt kivitelben, Ecolab Dermados S 500 ml, fehér színű folyékonyszappan illetve kézfertőtelnítő adagoló, Rendelési szám: 1477 | 4 | db |  |  | 0 | 0
53. | 82-016-2.1-0222101 | Adagoló (szappan, tusfürdő, fertőtlenítő, kézkrém, illatosító) és tartozékainak elhelyezése, falra szerelt kivitelben, MERIDA D11 Plastic karos kézfertőtlenítő folyadék adagoló, 1000 ml, EU palack kompatibilis, fehér, fém karral, szél: 10 cm, mag: 38 cm, mély: 15 cm | 6 | db |  |  | 0 | 0
54. | 82-016-3.1-0222111 | Papíradagolók elhelyezése falra szerelt kivitelben, MERIDA Modular Maxi H1mod hajtogatott papírtörölköző tartó Z/C, ABS műa. 500 darabos, spec.kulccsal nyitható, szél:29 cm, mag:40 cm, mély:14 cm | 7 | db |  |  | 0 | 0
55. | 82-016-3.1-0222121 | Papíradagolók elhelyezése falra szerelt kivitelben, MERIDA Modular Midi T1mod toalettpapír tartó ABS műa. ABS műa. papír átm:23/315 m, spec. kulccsal nyitható, szél:28 cm, mag:30 cm, mély:13 cm | 5 | db |  |  | 0 | 0
56. | 82-016-1.1.9-0318742 | Piperetárgyak elhelyezése egy-három helyen felerősítve, WC-kefe tartóval, MOFÉM Fiesta WC kefe fali tartóval, kód: 501-1080-00 | 5 | db |  |  | 0 | 0
57. | 82-016-1.2.3-0391461 | Piperetárgyak elhelyezése négy vagy több helyen felerősítve, tükör, elektromos bekötés nélkül, B&K - Dönthető tükör konzollal, szinterezett kerettel, 600x650 mm, acél, fehér, Méretek: 600x650 mm, TH350 | 2 | db |  |  | 0 | 0
58. | 82-016-1.2.3-0110012 | Piperetárgyak elhelyezése négy vagy több helyen felerősítve, tükör, 60x45 cm | 8 | db |  |  | 0 | 0
59 | 53-001-31.3.1.1-0133003 | Egyoldalon tokos műanyag csatornacső beépítése földárokba, gumigyűrűs kötéssel, csőidomok nélkül, 3,00 m hosszú csövekből, külső csőátmérő: 250 mm-ig, külső csőátmérő: 110 mm, M-WAVIN KG 110 PVC csatornacső, D = 110 mm, DN 110/3 m, CCCM311 | 48 | m |  |  | 0 | 0
60 | 54-005-5.1-0133522 | PP, PE, KPE nyomócső szerelése, földárokban, hegesztett kötésekkel, idomok nélkül, csőátmérő: 16-50 mm között, WAVIN PE ivóvíz nyomócső PE 80 SDR 17 PN 6 32 mm x 2,0 mm kék csík 200 m/tekercs, V03217VT | 20 | m |  |  | 0 | 0
61 | 81-010-11.1.3.1.4-0246017 | Gyorskötő idomok szerelése, műanyag csövekhez, egyik oldalon menetes másik oldalon tokos, DN 50 méretig, DN 32, PIPELIFE PE szorítókötés külső menetes gyorskötő 32 mm x 3/4", PEMGA32X3/4"U | 1 | db |  |  | 0 | 0
62 | 54-016-6.1 | Csatorna vezeték szakaszos és hálózati nyomáspróbája vízzel, 200 mm külső Ø-ig | 48 | m |  |  | 0 | 0
63 | 54-016-6.1 | Vízvezeték szakaszos és hálózati nyomáspróbája vízzel, 200 mm külső Ø-ig | 20 | m |  |  | 0 | 0
64 | 53-000-00 | WAVIN gyártmányú PP akna elhelyezése, bekötése, D=250 méretben, szűkítővel, aknafedlappal, aknafal cső, tok nélkül, 1250 mm, kompletten. | 3 | db |  |  | 0 | 0
65 | 21-003-5.1.1.1 | Munkaárok földkiemelése közművesített területen, kézi erővel, bármely konzisztenciájú talajban, dúcolás nélkül, 2,0 m² szelvényig, I-II. talajosztály | 65 | m3 |  |  | 0 | 0
66 | 21-003-11.1.1 | Földvisszatöltés munkagödörbe vagy munkaárokba, tömörítés nélkül, réteges elterítéssel, I-IV. osztályú talajban, kézi erővel, az anyag súlypontja karoláson belül, a vezeték (műtárgy) felett és mellett 50 cm vastagságig | 55 | m3 |  |  | 0 | 0
67 | 21-008-2.2.2 | Tömörítés bármely tömörítési osztályban gépi erővel, kis felületen, tömörségi fok: 90% | 10 | m3 |  |  | 0 | 0
68 | 21-004-4.1.1-0210251 | Talajjavító réteg készítése vonalas létesítményeknél, 3,00 m szélességig vagy építményen belül, homokból, Nyers homok NH 0/12 RT, KŐKA, Pécsvárad | 10 | m3 |  |  | 0 | 0
69 | 21-011-1.1.1 | Fejtett föld felrakása szállítóeszközre, kézi erővel, talajosztály I-IV. | 10 | m3 |  |  | 0 | 0
70 | 81-010-11.1.3.1.4-0246018 | Gyorskötő idomok szerelése, műanyag csövekhez, egyik oldalon menetes másik oldalon tokos, DN 50 méretig, DN 32, PIPELIFE PE szorítókötés külső menetes gyorskötő 32 mm x 1", PEMGA32X1"U | 1 | db |  |  | 0 | 0
Rácsatlakozás zárt föld alatti szennyviztárolóra, szükséges idomokkal, csővel külső közmű terv szerint, külső közmű költségvetésben szerepel
Rácsatlakozás vizmérő órára szükséges idomokkal, mérőval, vimérő aknával, külső közmű terv szerint, külső közmű költségvetésben szerepel
|  | Építmény közvetlen költségei (HUF) |  |  |  |  | 0 | 0

## FŰTÉS
Ssz. | Tételszám | Tétel szövege | Menny. | Egység | Anyag egységár | Díj egységre | Anyag összesen | Díj összesen
1. | 80-001-1.3.1.1-0125702 | Fűtési, HMV, HHV vezetékek szigetelése (ívek, idomok, szerelvények szigetelése és burkolás nélkül), polietilén védőcsőhéjjal, ragasztással rögzítve, NÁ 48 mm csőátmérőig, Armacell Tubolit S-Plus, falvastagság: 4 mm, külső csőátmérő 18 mm, R: S-PLUS-18 | 118 | m |  |  | 0 | 0
2. | 80-001-1.3.1.1-0125703 | Fűtési, HMV, HHV vezetékek szigetelése (ívek, idomok, szerelvények szigetelése és burkolás nélkül), polietilén védőcsőhéjjal, ragasztással rögzítve, NÁ 48 mm csőátmérőig, Armacell Tubolit S-Plus, falvastagság: 4 mm, külső csőátmérő 22 mm, R: S-PLUS-22 | 30 | m |  |  | 0 | 0
3. | 80-001-1.3.1.1-0125704 | Fűtési, HMV, HHV vezetékek szigetelése (ívek, idomok, szerelvények szigetelése és burkolás nélkül), polietilén védőcsőhéjjal, ragasztással rögzítve, NÁ 48 mm csőátmérőig, Armacell Tubolit S-Plus, falvastagság: 4 mm, külső csőátmérő 28 mm, R: S-PLUS-28 | 46 | m |  |  | 0 | 0
4. | 80-001-1.3.1.1-0125705 | Fűtési, HMV, HHV vezetékek szigetelése (ívek, idomok, szerelvények szigetelése és burkolás nélkül), polietilén védőcsőhéjjal, ragasztással rögzítve, NÁ 48 mm csőátmérőig, Armacell Tubolit S-Plus, falvastagság: 4 mm, külső csőátmérő 35 mm, R: S-PLUS-35 | 48 | m |  |  | 0 | 0
5. | 81-004-1.3.1.1.1.1.1-0311001 | Fűtési vezeték, Ötrétegű cső szerelése, PE-Xa/Al/PE-HD anyagból, toldóhüvelyes és menetes kötésekkel, cső elhelyezése csőidomok nélkül, szakaszos nyomáspróbával, falhoronyba vagy padlószerkezetbe szerelve, (horonyvésés külön tételben) DN 12, REHAU univerzális RAUTITAN stabil cső, ötrétegű 16,2x2,6 mm, tekercs, 130121-100 | 118 | m |  |  | 0 | 0
6. | 81-004-1.3.1.1.1.1.2-0311003 | Fűtési vezeték, Ötrétegű cső szerelése, PE-Xa/Al/PE-HD anyagból, toldóhüvelyes és menetes kötésekkel, cső elhelyezése csőidomok nélkül, szakaszos nyomáspróbával, falhoronyba vagy padlószerkezetbe szerelve, (horonyvésés külön tételben) DN 15, REHAU univerzális RAUTITAN stabil cső, ötrétegű 20x2,9 mm, tekercs, 130131-100 | 30 | m |  |  | 0 | 0
7. | 81-004-1.3.1.1.1.1.3-0314533 | Fűtési vezeték, Ötrétegű cső szerelése, PE-Xa/Al/PE-HD anyagból, toldóhüvelyes és menetes kötésekkel, cső elhelyezése csőidomok nélkül, szakaszos nyomáspróbával, falhoronyba vagy padlószerkezetbe szerelve, (horonyvésés külön tételben) DN 20, REHAU univerzális RAUTITAN stabil cső, tekercsben, 25x3,7 mm, 10 bar, 95 C fok, 130141 | 46 | m |  |  | 0 | 0
8. | 81-004-1.3.1.1.1.1.4-0311006 | Fűtési vezeték, Ötrétegű cső szerelése, PE-Xa/Al/PE-HD anyagból, toldóhüvelyes és menetes kötésekkel, cső elhelyezése csőidomok nélkül, szakaszos nyomáspróbával, falhoronyba vagy padlószerkezetbe szerelve, (horonyvésés külön tételben) DN 25, REHAU univerzális RAUTITAN stabil cső, ötrétegű 32x4,7 mm, szál, 130101-005 | 48 | m |  |  | 0 | 0
9. | 81-004-1.5.1.1.1.1.4-0334004 | Fűtési vezeték, Horganyzott szénacélcső szerelése, préselt csőkötésekkel, cső elhelyezése csőidomok nélkül, szakaszos nyomáspróbával, szabadon, horonyba vagy padlócsatornába, DN 12 - DN 50, DN 25, Viega Prestabo cső, ötvözetlen szénacél, 6 m-es szálban, 28 x 1,5, Csz.: 559 472 | 15 | m |  |  | 0 | 0
10. | 80-001-1.3.2.1.1-0125625 | Fűtési, HMV, HHV vezetékek szigetelése, polietilén csőhéjjal csupasz kivitelben, ragasztással illetve hőlégfúvással hegesztve, öntapadó ragasztó szalag lezárással, vagy klipsszel rögzítve, NÁ 114 mm csőátmérőig, Kaiflex csőhéj, falvastagság: 13 mm, külső csőátmérő 28 mm | 15 | m |  |  | 0 | 0
11. | 54-016-6.1 | Fűtési vezeték szakaszos és hálózati nyomáspróbája vízzel, 200 mm külső Ø-ig | 257 | m |  |  | 0 | 0
12. | 82-001-7.4.2-0130605 | Kétoldalon menetes vagy roppantógyűrűs szerelvény elhelyezése, külső vagy belső menettel, illetve hollandival csatlakoztatva DN 25 gömbcsap, víz- és gázfőcsap, MOFÉM AHA Univerzális gömbcsap 1" bb. menettel, névleges méret 25 mm, sárgaréz, natúr, 16 bar, Kód: 113-0034-00 | 10 | db |  |  | 0 | 0
13. | 82-001-7.4.3-0121443 | Kétoldalon menetes vagy roppantógyűrűs szerelvény elhelyezése, külső vagy belső menettel, illetve hollandival csatlakoztatva DN 25 szennyfogószűrő, gázszűrő, iszap- és levegőleválasztó, HERZ szennyfogó-szűrő 1" 0,4 mm, Csz.: 1411103 | 2 | db |  |  | 0 | 0
14. | 82-001-7.4.3-0125633 | Kétoldalon menetes vagy roppantógyűrűs szerelvény elhelyezése, külső vagy belső menettel, illetve hollandival csatlakoztatva DN 25 szennyfogószűrő, gázszűrő, iszap- és levegőleválasztó, SPIROTERM AA 100 mikrobuborék leválasztó 1"BM | 1 | db |  |  | 0 | 0
15. | 82-001-7.4.3-0125693 | Kétoldalon menetes vagy roppantógyűrűs szerelvény elhelyezése, külső vagy belső menettel, illetve hollandival csatlakoztatva DN 25 szennyfogószűrő, gázszűrő, iszap- és levegőleválasztó, SPIROTERM AE 100 iszapleválasztó 1"BM | 1 | db |  |  | 0 | 0
16. | 82-001-7.4.1-0121047 | Kétoldalon menetes vagy roppantógyűrűs szerelvény elhelyezése, külső vagy belső menettel, illetve hollandival csatlakoztatva DN 25 szelepek, csappantyúk (szabályzó, folytó-elzáró, beavatkozó), HERZ visszacsapó-szelep, tömítés NBR, PN 16, 0℃-+100℃, bb. 1", Csz: 1262202 | 1 | db |  |  | 0 | 0
17. | 82-001-7.2.1-0114011 | Kétoldalon menetes vagy roppantógyűrűs szerelvény elhelyezése, külső vagy belső menettel, illetve hollandival csatlakoztatva DN 15 szelepek, csappantyúk (szabályzó, folytó-elzáró, beavatkozó), TA STAD BB beszabályozó szelep PN 20 mérőcsonkkal, DN 15, ürítéssel, Cikkszám: 52-151-214 | 1 | db |  |  | 0 | 0
18. | 82-001-6.2.2-0130525 | Egyoldalon menetes szerelvény elhelyezése, külső vagy belső menettel, illetve hollandival csatlakoztatva DN 15 gömbcsap, MOFÉM kazántöltőcsap 1/2" névleges méret 15 mm, sárgaréz, natúr, 16 bar, Kód: 113-0010-00 | 1 | db |  |  | 0 | 0
19. | 82-005-16.2-0120121 | Manométer elhelyezése, lemezházas, Manométer lemezházas, M 20 x 1,5 menettel 1,6 % pontossággal PM 1012 típus, átmérő 100 mm Méréshatár: 0-0.6;0-1.0;0-1.6;0-2.5 bar | 2 | db |  |  | 0 | 0
20. | 82-005-17.1.1-0212206 | Hőmérő elhelyezése, egyenes hőmérő, kicsi, Védőszerelvényes ipari hőmérő, MSZ 11210/2-72 kis egyenes hőmérő 0 C-tól 160 C 63 mm benyúlással | 2 | db |  |  | 0 | 0
21. | 82-008-3.1.4.1.2-0150009 | Fűtés-, klíma-, hűtéstechnika nedvestengelyű nagyhatásfokú szabályozott szivattyú, menetes vagy karimás kötéssel, egyes szivattyúk, DN 30/32, Grundfos ALPHA2 32-80 180 1x230V, Szabályozott nedvestengelyű keringetőszivattyú, A-energiaosztály, AUTOADAPT funkcióval, menetes | 1 | db |  |  | 0 | 0
22. | 82-004-6.1.1.1-0722027 | Zárt tágulási tartály elhelyezése és bekötése fűtési és hűtési rendszerekben, membrános, 2-80 liter között, REFLEX 35 / 2,5 membrános tágulási tartály, V=35 liter | 1 | db |  |  | 0 | 0
23. | 82-001-13.2-0118827 | Három- vagy négyoldalon menetes vagy roppantógyűrűs szerelvény elhelyezése, külső vagy belső menettel, illetve hollandival csatlakoztatva DN 20, TA szabályozó szelep háromjáratú DN20 Kvs6,3 PN16 bronz, 60-330-220 | 1 | db |  |  | 0 | 0
24. | 82-001-14.1-0118933 | Két- és háromjáratú szelepekhez, elektrotermikus és elektromotoros hajtóművek elhelyezése, elektromos bekötés nélkül, TA MC55/230 meghajtó 0,6kN 230VAC DN15-DN50, 61-055-002 | 1 | db |  |  | 0 | 0
25. | 82-005-22.1.1-0114381 | Hidraulikus váltó elhelyezése és bekötése, fali vagy álló tartószerkezettel, hőszigetelve 100 kW teljesítményig, Viessmann hidraulikus váltó, DN25, G 1 1/2 külsőmenetes, lapos tömítéses, csatlakozásokkal, max. térfogatáram 3 m³/h, acélból, hőszigeteléssel, 7501894 | 1 | db |  |  | 0 | 0
26. | 82-012-3.1.1.1-0425064 | Acéllemez kompakt lapradiátor elhelyezése, széthordással, tartókkal, bekötéssel, 1 soros, 1600 mm-ig, 300 mm, D-ÉG (Dunaferr) LUX-UNI univerzális 6 csatl.lapradiátor BEK (11b típus), 1-soros konvektorlemezes, burkolattal, 300x400 mm, fűtőtelj. (90/70/20°C): 286 W | 1 | db |  |  | 0 | 0
27. | 82-012-3.1.1.3-0425364 | Acéllemez kompakt lapradiátor elhelyezése, széthordással, tartókkal, bekötéssel, 1 soros, 1600 mm-ig, 500 mm, D-ÉG (Dunaferr) LUX-UNI univerzális 6 csatl.lapradiátor BEK (11b típus), 1-soros konvektorlemezes, burkolattal, 500x 400 mm, fűtőtelj. (90/70/20°C): 436 W | 3 | db |  |  | 0 | 0
28. | 82-012-3.1.1.3-0425368 | Acéllemez kompakt lapradiátor elhelyezése, széthordással, tartókkal, bekötéssel, 1 soros, 1600 mm-ig, 500 mm, D-ÉG (Dunaferr) LUX-UNI univerzális 6 csatl.lapradiátor BEK (11b típus), 1-soros konvektorlemezes, burkolattal, 500x 800 mm, fűtőtelj. (90/70/20°C): 872 W | 1 | db |  |  | 0 | 0
29. | 82-012-3.1.1.4-0425665 | Acéllemez kompakt lapradiátor elhelyezése, széthordással, tartókkal, bekötéssel, 1 soros, 1600 mm-ig, 600 mm, D-ÉG (Dunaferr) LUX-UNI univerzális 6 csatl.lapradiátor BEK (11b típus), 1-soros konvektorlemezes, burkolattal, 600x 500 mm, fűtőtelj. (90/70/20°C): 635 W | 1 | db |  |  | 0 | 0
30. | 82-012-3.1.1.4-0425666 | Acéllemez kompakt lapradiátor elhelyezése, széthordással, tartókkal, bekötéssel, 1 soros, 1600 mm-ig, 600 mm, D-ÉG (Dunaferr) LUX-UNI univerzális 6 csatl.lapradiátor BEK (11b típus), 1-soros konvektorlemezes, burkolattal, 600x 600 mm, fűtőtelj. (90/70/20°C): 762 W | 2 | db |  |  | 0 | 0
31. | 82-012-3.1.1.4-0425667 | Acéllemez kompakt lapradiátor elhelyezése, széthordással, tartókkal, bekötéssel, 1 soros, 1600 mm-ig, 600 mm, D-ÉG (Dunaferr) LUX-UNI univerzális 6 csatl.lapradiátor BEK (11b típus), 1-soros konvektorlemezes, burkolattal, 600x 700 mm, fűtőtelj. (90/70/20°C): 889 W | 1 | db |  |  | 0 | 0
32. | 82-012-3.2.1.3-0425454 | Acéllemez kompakt lapradiátor elhelyezése, széthordással, tartókkal, bekötéssel, 2 soros, 1600 mm-ig, 500 mm, D-ÉG (Dunaferr) LUX-UNI univerzális 6 csatl.lapradiátor DK (22 típus), 2-soros, 2 konvektorlemezes, burkolattal, 500x 400 mm, fűtőtelj. (90/70/20°C): 784 W | 1 | db |  |  | 0 | 0
33. | 82-012-3.2.1.4-0425755 | Acéllemez kompakt lapradiátor elhelyezése, széthordással, tartókkal, bekötéssel, 2 soros, 1600 mm-ig, 600 mm, D-ÉG (Dunaferr) LUX-UNI univerzális 6 csatl.lapradiátor DK (22 típus), 2-soros, 2 konvektorlemezes, burkolattal, 600x 500 mm, fűtőtelj. (90/70/20°C): 1176 W | 2 | db |  |  | 0 | 0
34. | 82-012-3.2.1.4-0425756 | Acéllemez kompakt lapradiátor elhelyezése, széthordással, tartókkal, bekötéssel, 2 soros, 1600 mm-ig, 600 mm, D-ÉG (Dunaferr) LUX-UNI univerzális 6 csatl.lapradiátor DK (22 típus), 2-soros, 2 konvektorlemezes, burkolattal, 600x 600 mm, fűtőtelj. (90/70/20°C): 1411 W | 6 | db |  |  | 0 | 0
35. | 82-012-3.2.1.4-0425757 | Acéllemez kompakt lapradiátor elhelyezése, széthordással, tartókkal, bekötéssel, 2 soros, 1600 mm-ig, 600 mm, D-ÉG (Dunaferr) LUX-UNI univerzális 6 csatl.lapradiátor DK (22 típus), 2-soros, 2 konvektorlemezes, burkolattal, 600x 700 mm, fűtőtelj. (90/70/20°C): 1646 W | 2 | db |  |  | 0 | 0
36. | 82-012-3.2.1.4-0425758 | Acéllemez kompakt lapradiátor elhelyezése, széthordással, tartókkal, bekötéssel, 2 soros, 1600 mm-ig, 600 mm, D-ÉG (Dunaferr) LUX-UNI univerzális 6 csatl.lapradiátor DK (22 típus), 2-soros, 2 konvektorlemezes, burkolattal, 600x 800 mm, fűtőtelj. (90/70/20°C): 1881 W | 2 | db |  |  | 0 | 0
37. | 82-012-3.2.1.4-0425760 | Acéllemez kompakt lapradiátor elhelyezése, széthordással, tartókkal, bekötéssel, 2 soros, 1600 mm-ig, 600 mm, D-ÉG (Dunaferr) LUX-UNI univerzális 6 csatl.lapradiátor DK (22 típus), 2-soros, 2 konvektorlemezes, burkolattal, 600x1000 mm, fűtőtelj. (90/70/20°C): 2351 W | 2 | db |  |  | 0 | 0
38. | 82-001-29.1-0113582 | Csatlakozó szerelvények felszerelése, 1/2" belső menetes (beépített szelepkészlettel szerelt hőleadókhoz), Danfoss RLV-KS zárópajzsos szelep elzárási funkcióval, beépített szelepes radiátorokhoz, padló felőli csatl., b.m. 1/2", 003L0220 | 24 | db |  |  | 0 | 0
39. | 82-001-25.1.2-0113347 | Szorítógyűrűs csavarzat felszerelése radiátorszelepek, radiátorcsavarzatok és egyéb belsőmenetes szerelvények kötésére, réz és lágyacél vezetékekhez, DN 15, Danfoss csatlakozó elem, 003L0295, 1/2" | 48 | db |  |  | 0 | 0
40. | 82-001-17.1.1-0113261 | Termosztatikus szelepfej felszerelése radiátorszelepre, KLAPP csatlakozóval rögzítve, Danfoss termosztatikus fej beépített érzékelővel, 013G5054, RAE 5054, 8-28℃ | 24 | db |  |  | 0 | 0
41. | 82-016-13.2 | Próbafűtés, radiátorok beszabályozása 23.261 - 45.440 W teljesítmény között | 1 | db |  |  | 0 | 0
42. | 82-016-12.2 | Kazánház, illetve hőközpont beszabályozása, beüzemelése 23.261 - 45.440 W teljesítmény között | 1 | db |  |  | 0 | 0
|  | Építmény közvetlen költségei (HUF) |  |  |  |  | 0 | 0

## GÁZELLÁTÁS
Ssz. | Tételszám | Tétel szövege | Menny. | Egység | Anyag egységár | Díj egységre | Anyag összesen | Díj összesen
1. | 21-003-5.1.1.1 | Munkaárok földkiemelése közművesített területen, kézi erővel, bármely konzisztenciájú talajban, dúcolás nélkül, 2,0 m² szelvényig, I-II. talajosztály | 9 | m3 |  |  | 0 | 0
2. | 21-003-11.1.1 | Földvisszatöltés munkagödörbe vagy munkaárokba, tömörítés nélkül, réteges elterítéssel, I-IV. osztályú talajban, kézi erővel, az anyag súlypontja karoláson belül, a vezeték (műtárgy) felett és mellett 50 cm vastagságig | 7 | m3 |  |  | 0 | 0
3. | 21-008-2.2.2 | Tömörítés bármely tömörítési osztályban gépi erővel, kis felületen, tömörségi fok: 90% | 2 | m3 |  |  | 0 | 0
4. | 21-004-4.1.1-0210251 | Talajjavító réteg készítése vonalas létesítményeknél, 3,00 m szélességig vagy építményen belül, homokból, Nyers homok NH 0/12 RT, KŐKA, Pécsvárad | 2 | m3 |  |  | 0 | 0
5. | 54-005-5.1-0133492 | PP, PE, KPE nyomócső szerelése, földárokban, hegesztett kötésekkel, idomok nélkül, csőátmérő: 16-50 mm között, WAVIN PE gáz nyomócső PE 80 SDR 11 32 mm x 3,0 mm sárga csík 200 m/tekercs, VC03211GT | 9 | m |  |  | 0 | 0
6. | 54-005-6.1-0210471 | PP, PE, KPE nyomócső idom szerelése, földárokban, hegesztett kötésekkel, csőátmérő: 16-50 mm között, WAVIN PE csatlakozó idom 32/25,4/1" KPE-acél összekötő tokos, 10 bar, SBX032 | 2 | db |  |  | 0 | 0
7. | 82-016-14.1.1-0322326 | Füstgázelvezetés (csövek, idomok) elhelyezése zárt égésterű, fűtési és/vagy használati melegvízkészítő kazánok részére, felszerelve, szerelőkőműves munka nélkül, füstcsövek, 60/100 mm, Viessmann PPs égéstermék-elvezetés Égéstermék cső. 1 m hosszú (1 db) Rendszerméret: 60 mm, 7373228 | 3 | db |  |  | 0 | 0
8. | 82-016-14.1.1-0322329 | Füstgázelvezetés (csövek, idomok) elhelyezése zárt égésterű, fűtési és/vagy használati melegvízkészítő kazánok részére, felszerelve, szerelőkőműves munka nélkül, füstcsövek, 60/100 mm, Viessmann PPs égéstermék-elvezetés Égéstermék cső. 0,5 m hosszú (1 db) Rendszerméret: 60 mm, 7373223 | 1 | db |  |  | 0 | 0
9. | 82-016-14.2.4.1.1-0322350 | Füstgázelvezetés (csövek, idomok) elhelyezése zárt égésterű, fűtési és/vagy használati melegvízkészítő kazánok részére, felszerelve, szerelőkőműves munka nélkül, füstcsőidomok, vizsgálóidomok, csappantyúk, toldók, egyenes idom 60/100 mm, Viessmann PPs égéstermék-elvezetés Ellenőrző idom, egyenes. Rendszerméret: 60 mm, 7373228 | 1 | db |  |  | 0 | 0
10. | 82-016-16.1-0322405 | Kiegészítők füstgázkészletekhez 60/100 mm, Viessmann PPs égéstermék-elvezetés Univerzális tetőátvezetés, fekete. Rendszerméret: 60/100 mm, 7373230 | 1 | db |  |  | 0 | 0
11. | 82-016-16.1-0322411 | Kiegészítők füstgázkészletekhez 60/100 mm, Viessmann PPs égéstermék-elvezetés Univerzális lapostető gallér, fekete. Rendszerméret: 60/100 és 80/125 mm, 74522499 | 1 | db |  |  | 0 | 0
12. | 82-001-7.3.2-0133078 | Kétoldalon menetes vagy roppantógyűrűs szerelvény elhelyezése, külső vagy belső menettel, illetve hollandival csatlakoztatva DN 20 gömbcsap, víz- és gázfőcsap, MOFÉM Flexum gáz gömbcsap, 3/4"BB nikkelezett, Kód: 113-0067-10 | 1 | db |  |  | 0 | 0
13. | 82-001-7.4.2-0133082 | Kétoldalon menetes vagy roppantógyűrűs szerelvény elhelyezése, külső vagy belső menettel, illetve hollandival csatlakoztatva DN 25 gömbcsap, víz- és gázfőcsap, MOFÉM Flexum gáz gömbcsap, 1"KB, nikkelezett, Kód: 113-0070-10 | 1 | db |  |  | 0 | 0
14. | 82-011-1.1.2.1.3-0240011 | Készülékek víz- vagy gázoldali bekötése méretre vágható bordáscsővel, peremezhető cső hollandi csatlakozás készítése nélkül, gázoldali bekötés, inox bordáscsővel, DN 20, GEBO Variogas 3/4" inox bordáscső gázra, 5 m-es tekercs, A01-0001-0697 | 1 | m |  |  | 0 | 0
15. | 81-003-1.1.1.1.1.5-0243024 | Gázvezeték, Rézcső szerelése, préselt kötésekkel, cső elhelyezése csőidomok nélkül, szakaszos nyomáspróbával, szabadon, tartószerkezet nélkül, DN 25, SUPERSAN kemény vörösrézcső, F 29 28 x 1 mm D | 14 | m |  |  | 0 | 0
16. | 82-010-5.3.1-0322007 | Gázüzemű fűtő készülék elhelyezése, víz- és gázoldali bekötése,földgázra vagy PB gázra, kondenzációs fali- vagy modulkazán 40 kW teljesítményig, Viessmann Vitodens 200-W Gázüzemű kondenzációs falikazán, nemesacél fűtőfelülettel,MatriX gázégővel, H és S földgázhoz valamint PB-gázhoz, Lambda Pro Control égésszabályozással, helyiség levegőjétől függő és független üzemhez. Fűtő kivitel. Névleges teljesítmény: 35 kW (50/30°C), Vitotronic 200 H01B időjárás függvényében vezérelt típus. | 1 | db |  |  | 0 | 0
17. | 82-003-2.1.2-0130606 | Gázmérőhely kialakítása, csapos idomos kötéssel, 4 m³/h-DN 32, MOFÉM AHA Univerzális gömbcsap 5/4" bb. menettel, EKB-10-G53 típusú nyomásszabályzóval, G4 gázmérővel. | 1 | db |  |  | 0 | 0
18. | 54-016-5.1 | Gázvezeték szakaszos és hálózati tömörségi nyomáspróbája, DN 50-100 között | 23 | m |  |  | 0 | 0
|  | Építmény közvetlen költségei (HUF) |  |  |  |  | 0 | 0

## SZELLŐZÉS
Ssz. | Tételszám | Tétel szövege | Menny. | Egység | Anyag egységár | Díj egységre | Anyag összesen | Díj összesen
1. | 83-001-2.1.1-0830603 | Kör keresztmetszetű légcsatorna és idomaik szerelése, tartószerkezet nélkül, spirálkorcolt lemezcső, horganyzott acéllemezből, NÁ 63-150 mm között, LINDAB SR spirálkorcolt lemezcső, horganyzott acéllemezből, lemez vtg. 0,5 mm, DN 100, SR-100 | 30 | m |  |  | 0 | 0
2. | 83-001-2.3.1.9-0869582 | Kör keresztmetszetű légcsatorna és idomaik szerelése, tartószerkezet nélkül, horganyzott acéllemez idomok, spirálkorcolt vagy hajlítható lemezcsőhöz, NÁ 80-150 mm között, egyéb idomok, kiegészítő elemek (esővédő, szellőzőcsonk, kifúvó fej, fali hüvely, deflektor, tisztító nyílás, beömlő nyílás, bilincs), LINDAB HN kifúvófej, horganyzott acéllemezből, DN 100, HN-100 | 7 | db |  |  | 0 | 0
3. | 83-002-1.1.2.1-0143335 | Négyszög keresztmetszetű légrács szerelése ajtóra vagy falnyílásba, felületnagyság: 0,10 m²-ig, HELIOS LTGW Ajtórács (fehér), Méret: 448x100, Cikksz.:0246 | 6 | db |  |  | 0 | 0
4. | 83-006-2.7.1-0113315 | Radiális és félradiális ventilátor elhelyezése, egycsöves szellöző rendszerek ventilátorai ( Tartozékok a 83-006-7.5 tételcsoportban) házzal egybeépített falon kivüli kivitelben, HELIOS DX 400 Radiális elszívó ventilátor, ~1, 230 V, 0.071 kW, NÁ 100, Cikksz.:1706 | 7 | db |  |  | 0 | 0
5. | 83-006-7.6.1-0143402 | Ventilátor kiegészítő elemek elhelyezése, elektromos szabályozó és érzékelő berendezések, falon kívüli kivitelben, elektromos bekötés nélkül, HELIOS DSEL 2 Kétfokozatú kapcsoló, Cikksz.:1306 | 7 | db |  |  | 0 | 0
6. | 83-002-4.1.7-0154410 | Egyéb befúvó és elszívó szerkezetek, kör vagy négyszög keresztmetszetű kiegészítő elemek felszerelése levegő bevezető elemekhez, AERECO AEA 731 standard esővédő+rovarrács nyílászáróba építhető légbevezetőkhöz 23 mm, fehér, Csz.: AER-AEA 731, szerelési díj nélkül, beépítés szakipari munka. | 17 | db |  |  | 0 | 0
7. | 83-002-4.1.6.1.2-0154306 | Egyéb befúvó és elszívó szerkezetek, kör vagy négyszög keresztmetszetű levegő bevezető elem felszerelése falnyílásba vagy nyilászáróba, nyílászáróba történő elhelyezése, AERECO EMM 716 önszabályozó higroszabályozású légbevezető nyilászáróba, komforttér szellőzéshez, 5-35 m3/h (10 Pa), lezárható, fehér, Csz.: AER-EMM 716 szerelési díj nélkül, beépítés szakipari munka. | 17 | db |  |  | 0 | 0
8. | 33-063-2.1.3 | Födémáttörés 30x30 cm méretig, 30 cm födémvastagságig, vasbetonlemez födémben | 7 | db |  |  | 0 | 0
9. | 83-000-00 | Légtechnikai vezeték rendszer és befúvó elemek beszabályozása, ventilátor berendezés, beüzemelése, beszabályozása, jegyzőkönyv készítése. | 1 | db |  |  | 0 | 0
|  | Építmény közvetlen költségei (HUF) |  |  |  |  | 0 | 0